## SH
Phụ lục I
DANH MỤC SỐ 01: HÓA CHẤT VÀ VẬT TƯ XÉT NGHIỆM SỬ DỤNG TẠI KHOA SINH HÓA
(Kèm theo Thư mời báo giá ngày 04/09/2025 của Bệnh viện Quân 103)
Đơn vị tính: đồng
Key | STT theo SH | STT | Tên hàng hóa mời thầu | Tên thương mại, ký mã hiệu | Mô tả chi tiết thông số kỹ thuật | Quy cách tham chiếu | ĐVT | Số lượng sử dụng 12 tháng 1/7/2024 đến 30/6/2025 | Số lượng dự kiến sử dụng trong 12 tháng | Số lượng đã trúng thầu tại BVQY103 | Dự trù bổ sung của các khoa | Số lượng | Giá kế hoạch dự kiến | Thành tiền kế hoạch dự kiến | Tên hàng hóa trúng thầu/Báo giá | Tên thương mại, ký mã hiệu | Mã TBMT | QĐTT | Ngày QĐ | Cơ sở y tế | Hiệu lực | Công ty cung cấp | Căn cứ GKH | Ghi chú | Tên máy | Tick máy bệnh viện | Công ty cung cấp | Giá trúng thầu tại BVQY103 | Tỷ lệ so với giá TT tại BVQY103 | Giá trị chênh lệch | ĐVT theo QĐ TT tại BV | Số lượng TT tại BV | Đơn giá TT tại BV | Nhà thầu TT tại BV | Quy cách | Số lượng dự trù 4.8 | STT (key)
1_Hóa chất Định lượng Glucose | 1 | 1 | Hóa chất Định lượng Glucose | GLUCOSE; OSR6221 | Hóa chất dùng cho xét nghiệm định lượng glucose Thành phần: Dung dịch đệm PIPES (pH 7,6); ATP; NAD+; Mg2+; Hexokinase; G6P-DH Phương pháp: Enzymatic (hexokinase method); Dải tuyến tính: Huyết thanh/huyết tương/dịch não tủy: 0,6 – 45,0 mmol/L, Nước tiểu: 0,2 – 45 mmol/L; Bước sóng: 340 nm Loại mẫu: Huyết thanh, huyết tương, nước tiểu và dịch não tủy; Độ lặp lại: CV ≤ 3%; Độ chụm toàn phần: CV ≤ 5%; Số lượng test tối thiểu/1 mL: 13 test Hộp ≥ 4x53ml+4x27ml Tương thích với hệ thống máy AU5800 tại bệnh viện | Hộp 4x53ml+4x27ml | Hộp | 44 |  | 21 | 40 | 40 | 5097750 | 203910000 |  | GLUCOSE; OSR6221 | IB2400465997 | 743/QĐ-BVQY103 | 28/02/2025 | Bệnh viện Quân y 103 | 365 ngày | Công ty TNHH Thiết bị Minh Tâm | IB2400465997; QĐTT số: 743/QĐ-BVQY103; 28/02/2025; Bệnh viện Quân y 103; 365 ngày |  | AU5800 | Máy bệnh viện | Công ty TNHH Thiết bị Minh Tâm | 5097750 | 0% | 0 | Hộp | 21 | 5097750 | Công ty TNHH Thiết bị Minh Tâm | Hộp 4x53ml+4x27ml | 40 | 1
1_Hóa chất Định lượng Glucose | 2 | 2 | Hóa chất định lượng Ure | UREA/UREA NITROGEN; OSR6234 | Hóa chất dùng cho xét nghiệm định lượng urê Thành phần: Đệm Tris; NADH; Tetra Natri diphosphat; EDTA; 2-Oxoglutarat; Urease; ADP; GLDH Phương pháp: GLDH, đo UV động học; Dải tuyến tính: Huyết thanh, huyết tương: 5–300 mg/dL (0,8–50,0 mmol/L) Nước tiểu: 60–4500 mg/dL (10-750 mmol/L); Loại mẫu: Huyết thanh, huyết tương, nước tiểu; Độ lặp lại: CV ≤ 5%; Độ chụm toàn phần CV ≤ 10%; Số lượng test tối thiểu/1 mL: 9 test Hộp ≥ 4x53ml+4x53ml Tương thích với hệ thống máy AU5800 tại bệnh viện | Hộp 4x53ml+4x53ml | Hộp | 33 |  | 15 | 40 | 40 | 6885900 | 275436000 |  | UREA/UREA NITROGEN; OSR6234 | IB2400465997 | 743/QĐ-BVQY103 | 28/02/2025 | Bệnh viện Quân y 103 | 365 ngày | Công ty TNHH Thiết bị Minh Tâm | IB2400465997; QĐTT số: 743/QĐ-BVQY103; 28/02/2025; Bệnh viện Quân y 103; 365 ngày |  | AU5800 | Máy bệnh viện | Công ty TNHH Thiết bị Minh Tâm | 6885900 | 0% | 0 | Hộp | 15 | 6885900 | Công ty TNHH Thiết bị Minh Tâm | Hộp 4x53ml+4x53ml | 40 | 2
1_Hóa chất Định lượng Glucose | 3 | 3 | Hóa chất định lượng Creatinin | CREATININE; OSR6178 | Hóa chất dùng cho xét nghiệm định lượng creatinine; Thành phần: Natri hiđroxit; Axit picric Phương pháp: Jaffé method; Dải tuyến tính: Huyết thanh/ huyết tương: Phương pháp A: 5 – 2200 μmol/L (0,06 – 25,0 mg/dL); Phương pháp B: 18 – 2200 μmol/L (0,2 – 25,0 mg/dL), Nước tiểu: 88 – 35360 μmol/L (1 – 400 mg/dL); Bước sóng: 520 nm; Loại mẫu: Huyết thanh, huyết tương, nước tiểu; Độ lặp lại: CV ≤ 3%; Độ chụm toàn phần: CV ≤ 5%; Số lượng test tối thiểu/1 mL: 4 test Hộp ≥ 4x51ml+4x51ml Tương thích với hệ thống máy AU5800 tại bệnh viện | Hộp 4x51ml+4x51ml | Hộp | 54 |  | 19 | 60 | 60 | 2310000 | 138600000 |  | CREATININE; OSR6178 | IB2400465997 | 743/QĐ-BVQY103 | 28/02/2025 | Bệnh viện Quân y 103 | 365 ngày | Công ty TNHH Thiết bị Minh Tâm | IB2400465997; QĐTT số: 743/QĐ-BVQY103; 28/02/2025; Bệnh viện Quân y 103; 365 ngày |  | AU5800 | Máy bệnh viện | Công ty TNHH Thiết bị Minh Tâm | 2310000 | 0% | 0 | Hộp | 19 | 2310000 | Công ty TNHH Thiết bị Minh Tâm | Hộp 4x51ml+4x51ml | 60 | 3
1_Hóa chất Định lượng Glucose | 4 | 4 | Định lượng Cholesterol toàn phần | CHOLESTEROL; OSR6216 | Hóa chất dùng cho xét nghiệm định lượng cholesterol Thành phần: Dung dịch đệm photphat; 4-Aminoantipyrine; Phenol; Cholesterol esterase; Cholesterol oxidase; Peroxidase Phương pháp: Enzymatic; Dải tuyến tính: 0,5 – 18,0 mmol/L (20 – 700 mg/dL); Bước sóng: 540 nm; Loại mẫu: Huyết thanh, huyết tương; Độ lặp lại CV ≤ 3% Độ chụm toàn phần: CV ≤ 3%; Số lượng test tối thiểu/1 mL: 22 test Hộp ≥ 4x45ml Tương thích với hệ thống máy AU5800 tại bệnh viện | Hộp 4x45ml | Hộp | 11 |  | 19 | 10 | 10 | 5378940 | 53789400 |  | CHOLESTEROL; OSR6216 | IB2400465997 | 743/QĐ-BVQY103 | 28/02/2025 | Bệnh viện Quân y 103 | 365 ngày | Công ty TNHH Thiết bị Minh Tâm | IB2400465997; QĐTT số: 743/QĐ-BVQY103; 28/02/2025; Bệnh viện Quân y 103; 365 ngày |  | AU5800 | Máy bệnh viện | Công ty TNHH Thiết bị Minh Tâm | 5378940 | 0% | 0 | Hộp | 19 | 5378940 | Công ty TNHH Thiết bị Minh Tâm | Hộp 4x45ml | 10 | 4
1_Hóa chất Định lượng Glucose | 5 | 5 | Hóa chất Định lượng Cholesterol toàn phần | CHOLESTEROL; OSR6116 | Hóa chất dùng cho xét nghiệm định lượng cholesterol Thành phần: Dung dịch đệm photphat; 4-Aminoantipyrine; Phenol; Cholesterol esterase; Cholesterol oxidase; Peroxidase Phương pháp: Enzymatic; Dải tuyến tính: 0,5 – 18,0 mmol/L (20 – 700 mg/dL); Bước sóng: 540 nm; Loại mẫu: Huyết thanh, huyết tương; Độ lặp lại CV ≤ 3% Độ chụm toàn phần: CV ≤ 3%; Số lượng test tối thiểu/1 mL: 22 test Hộp ≥ 4x22.5ml Tương thích với hệ thống máy AU5800 tại bệnh viện | Hộp 4x22.5ml | Hộp | 12 |  | 3 | 25 | 25 | 3496500 | 87412500 |  | CHOLESTEROL; OSR6116 | IB2400465997 | 743/QĐ-BVQY103 | 28/02/2025 | Bệnh viện Quân y 103 | 365 ngày | Công ty TNHH Thiết bị Minh Tâm | IB2400465997; QĐTT số: 743/QĐ-BVQY103; 28/02/2025; Bệnh viện Quân y 103; 365 ngày |  | AU5800 | Máy bệnh viện | Công ty TNHH Thiết bị Minh Tâm | 3496500 | 0% | 0 | Hộp | 3 | 3496500 | Công ty TNHH Thiết bị Minh Tâm | Hộp 4x22.5ml | 25 | 5
1_Hóa chất Định lượng Glucose | 6 | 6 | Định lượng Triglycerid | TRIGLYCERIDE; OSR61118 | Hóa chất dùng cho xét nghiệm định lượng triglyceride Thành phần: Đệm PIPES; Mg2+; MADB; 4-Aminoantipyrine; ATP; Lipases; Glycerol kinas; Peroxidase; Ascorbate oxidase; Glycerol-3-phosphate oxidase Phương pháp: Enzym; Dải tuyến tính: 0,1 – 11,3 mmol/L (10 – 1000 mg/dL); Bước sóng: 660 nm; Loại mẫu: Huyết thanh, huyết tương; Độ lặp lại: CV ≤ 3,0%; Độ chụm toàn phần: CV ≤ 5,0%; Số lượng test tối thiểu/1 mL: 8 test Hộp ≥ 4x50ml+4x12.5ml Tương thích với hệ thống máy AU5800 tại bệnh viện | Hộp 4x50ml+4x12.5ml | Hộp | 28 |  | 10 | 20 | 20 | 6373500 | 127470000 |  | TRIGLYCERIDE; OSR61118 | IB2400465997 | 743/QĐ-BVQY103 | 28/02/2025 | Bệnh viện Quân y 103 | 365 ngày | Công ty TNHH Thiết bị Minh Tâm | IB2400465997; QĐTT số: 743/QĐ-BVQY103; 28/02/2025; Bệnh viện Quân y 103; 365 ngày |  | AU5800 | Máy bệnh viện | Công ty TNHH Thiết bị Minh Tâm | 6373500 | 0% | 0 | Hộp | 10 | 6373500 | Công ty TNHH Thiết bị Minh Tâm | Hộp 4x50ml+4x12.5ml | 20 | 6
1_Hóa chất Định lượng Glucose | 7 | 7 | Hóa chất định lượng Bilirubin toàn phần | TOTAL BILIRUBIN; OSR6212 | Hóa chất dùng cho xét nghiệm định lượng bilirubin toàn phần Thành phần: Cafein; 3,5 Dichlorophenyl diazonium tetrafluoroborat; Chất hoạt động bề mặt Phương pháp: DPD; Dải tuyến tính: 0,5–513 µmol/L (0,03–30 mg/dL); Bước sóng: 540nm; Loại mẫu: Huyết thanh, huyết tương; Độ lặp lại: CV ≤ 3,0%; Độ chụm toàn phần: CV ≤ 5,0%; Số lượng test tối thiểu/1 mL: 16 test Hộp ≥ 4x40ml+4x40ml Tương thích với hệ thống máy AU5800 tại bệnh viện | Hộp 4x40ml+4x40ml | Hộp | 14 |  | 3 | 10 | 10 | 6694800 | 66948000 |  | TOTAL BILIRUBIN; OSR6212 | IB2400465997 | 743/QĐ-BVQY103 | 28/02/2025 | Bệnh viện Quân y 103 | 365 ngày | Công ty TNHH Thiết bị Minh Tâm | IB2400465997; QĐTT số: 743/QĐ-BVQY103; 28/02/2025; Bệnh viện Quân y 103; 365 ngày |  | AU5800 | Máy bệnh viện | Công ty TNHH Thiết bị Minh Tâm | 6694800 | 0% | 0 | Hộp | 3 | 6694800 | Công ty TNHH Thiết bị Minh Tâm | Hộp 4x40ml+4x40ml | 10 | 7
1_Hóa chất Định lượng Glucose | 8 | 8 | Hóa chất định lượng Bilirubin trực tiếp | DIRECT BILIRUBIN; OSR6211 | Hóa chất dùng cho xét nghiệm định lượng bilirubin trực tiếp Thành phần: 3,5 Dichlorophenyl diazonium tetrafluoroborate Phương pháp: DPD; Dải đo: 0,9 – 171 μmol/L (0,05 – 10 mg/dL); Bước sóng: 570 nm; Loại mẫu: Huyết thanh, huyết tương; Độ lặp lại: CV ≤ 5%; Độ chụm toàn phần: CV ≤ 7,5%; Số lượng test tối thiểu/1 mL: 16 test Hộp ≥ 4x20ml+4x20ml Tương thích với hệ thống máy AU5800 tại bệnh viện | Hộp 4x20ml+4x20ml | Hộp | 16 |  | 19 | 8 | 8 | 7677600 | 61420800 |  | DIRECT BILIRUBIN; OSR6211 | IB2400465997 | 743/QĐ-BVQY103 | 28/02/2025 | Bệnh viện Quân y 103 | 365 ngày | Công ty TNHH Thiết bị Minh Tâm | IB2400465997; QĐTT số: 743/QĐ-BVQY103; 28/02/2025; Bệnh viện Quân y 103; 365 ngày |  | AU5800 | Máy bệnh viện | Công ty TNHH Thiết bị Minh Tâm | 7677600 | 0% | 0 | Hộp | 19 | 7677600 | Công ty TNHH Thiết bị Minh Tâm | Hộp 4x20ml+4x20ml | 8 | 8
1_Hóa chất Định lượng Glucose | 9 | 9 | Hoá chất xét nghiệm ALT (GPT) | ALT; OSR6107 | Hóa chất dùng cho xét nghiệm định lượng ALT Thành phần: Đệm Tris; L-Аlanine; 2-Oxoglutarate; LDH; NADH Phương pháp: Dựa trên khuyến cáo của IFCC; Dải tuyến tính: 3 – 500 U/L (0,05 – 8,33 μkat/L); Bước sóng: 340 nm; Loại mẫu: Huyết thanh, huyết tương; Độ lặp lại: CV ≤ 5%; Độ chụm toàn phần: CV ≤ 10%; Số lượng test tối thiểu/1 mL: 6 test Hộp ≥ 4x50ml+4x25ml Tương thích với hệ thống máy AU5800 tại bệnh viện | Hộp 4x50ml+4x25ml | Hộp | 57 |  | 27 | 50 | 50 | 3587892 | 179394600 |  | ALT; OSR6107 | IB2400465997 | 743/QĐ-BVQY103 | 28/02/2025 | Bệnh viện Quân y 103 | 365 ngày | Công ty TNHH Thiết bị Minh Tâm | IB2400465997; QĐTT số: 743/QĐ-BVQY103; 28/02/2025; Bệnh viện Quân y 103; 365 ngày |  | AU5800 | Máy bệnh viện | Công ty TNHH Thiết bị Minh Tâm | 3587892 | 0% | 0 | Hộp | 27 | 3587892 | Công ty TNHH Thiết bị Minh Tâm | Hộp 4x50ml+4x25ml | 50 | 9
1_Hóa chất Định lượng Glucose | 10 | 10 | Hóa chất đo hoạt độ GGT (Gama Glutamyl Transferase) | GGT; OSR6120 | Hóa chất dùng cho xét nghiệm định lượng GGT Thành phần: Glycylglycine; L-γ-glutamyl-3-carboxy-4-nitroanilide Phương pháp: Dựa trên khuyến cáo của IFCC; Dải tuyến tính: 5 - 1200 U/L (0,08 – 20,00 μkat/L); Bước sóng: 410 nm; Loại mẫu: Huyết thanh, huyết tương; Độ lặp lại: CV ≤ 5%; Độ chụm toàn phần: CV ≤ 10%; Số lượng test tối thiểu/1 mL: 3 test Hộp ≥ 4x40ml+4x40ml Tương thích với hệ thống máy AU5800 tại bệnh viện | Hộp 4x40ml+4x40ml | Hộp | 26 |  | 12 | 2 | 2 | 5089392 | 10178784 |  | GGT; OSR6120 | IB2400465997 | 743/QĐ-BVQY103 | 28/02/2025 | Bệnh viện Quân y 103 | 365 ngày | Công ty TNHH Thiết bị Minh Tâm | IB2400465997; QĐTT số: 743/QĐ-BVQY103; 28/02/2025; Bệnh viện Quân y 103; 365 ngày |  | AU5800 | Máy bệnh viện | Công ty TNHH Thiết bị Minh Tâm | 5089392 | 0% | 0 | Hộp | 12 | 5089392 | Công ty TNHH Thiết bị Minh Tâm | Hộp 4x40ml+4x40ml | 2 | 10
1_Hóa chất Định lượng Glucose | 11 | 11 | Đo hoạt độ Amylase | α-AMYLASE; OSR6106 | Hóa chất dùng cho xét nghiệm định lượng α-amylase Thành phần: MES; Canxi axetat; NaCl; Kali thiocyanate; CNPG3 Phương pháp: CNPG3; Dải tuyến tính: Huyết thanh/ huyết tương: 10 – 2000 U/L (0,2 – 33,3 μkat/L), Nước tiểu: 5 – 4800 U/L (0,1 – 80 μkat/L) ; Bước sóng: 410 nm; Loại mẫu: Huyết thanh, huyết tương, nước tiểu; Độ lặp lại: CV ≤ 5,0%; Độ chụm toàn phần: CV ≤ 10,0%; Số lượng test tối thiểu/1 mL: 5 test Hộp ≥ 4x40ml Tương thích với hệ thống máy AU5800 tại bệnh viện | Hộp 4x40ml | Hộp | 22 |  | 41 | 5 | 5 | 10785600 | 53928000 |  | α-AMYLASE; OSR6106 | IB2400465997 | 743/QĐ-BVQY103 | 28/02/2025 | Bệnh viện Quân y 103 | 365 ngày | Công ty TNHH Thiết bị Minh Tâm | IB2400465997; QĐTT số: 743/QĐ-BVQY103; 28/02/2025; Bệnh viện Quân y 103; 365 ngày |  | AU5800 | Máy bệnh viện | Công ty TNHH Thiết bị Minh Tâm | 10785600 | 0% | 0 | Hộp | 41 | 10785600 | Công ty TNHH Thiết bị Minh Tâm | Hộp 4x40ml | 5 | 11
1_Hóa chất Định lượng Glucose | 12 | 12 | Định lượng Mg | MAGNESIUM; OSR6189 | Hóa chất dùng cho xét nghiệm định lượng magiê Thành phần: Acid ∈-Amino-n Caproic; Tris; Acid Glycoletherdiamine-N,N,N’,N’ tetraacetic; Xanh Xylidyl Phương pháp: Xanh Xylidyl; Dải tuyến tính: Huyết thanh, huyết tương: 0,2–3,3 mmol/L (0,5–8,0 mg/dL); Nước tiểu 0,2 - 7,8 mmol/L (0,5 - 18,9 mg/dL); Bước sóng: 520nm; Loại mẫu: Huyết thanh, huyết tương, nước tiểu; Độ lặp lại CV ≤ 3,0%, ; Độ chụm toàn phần CV ≤ 5,0%; Số lượng test tối thiểu/1 mL: 5 test Hộp ≥ 4x40ml Tương thích với hệ thống máy AU5800 tại bệnh viện | Hộp 4x40ml | Hộp | 4 |  | 9 | 2 | 2 | 2197440 | 4394880 |  | MAGNESIUM; OSR6189 | IB2400465997 | 743/QĐ-BVQY103 | 28/02/2025 | Bệnh viện Quân y 103 | 365 ngày | Công ty TNHH Thiết bị Minh Tâm | IB2400465997; QĐTT số: 743/QĐ-BVQY103; 28/02/2025; Bệnh viện Quân y 103; 365 ngày |  | AU5800 | Máy bệnh viện | Công ty TNHH Thiết bị Minh Tâm | 2197440 | 0% | 0 | Hộp | 9 | 2197440 | Công ty TNHH Thiết bị Minh Tâm | Hộp 4x40ml | 2 | 12
1_Hóa chất Định lượng Glucose | 13 | 13 | Định lượng Phospho | INORGANIC PHOSPHOROUS; OSR6122 | Hóa chất dùng cho xét nghiệm định lượng photpho vô cơ Thành phần: Sulphuric acid; Ammoniumheptamolybdate; Glycine Phương pháp: Đo quang UV; Dải tuyến tính: Huyết thanh 0,32–6,4 mmol/L (1–20 mg/dL); Nước tiểu: 3 – 113 mmol/L (9,3 – 350 mg/dL); Loại mẫu: Huyết thanh, huyết tương, nước tiểu; Độ lặp lại: CV ≤ 3%; Độ chụm toàn phần: CV ≤ 5%; Số lượng test tối thiểu/1 mL: 16 test Hộp ≥ 4x15ml+4x15ml Tương thích với hệ thống máy AU5800 tại bệnh viện | Hộp 4x15ml+4x15ml | Hộp | 1 |  | 2 | 1 | 1 | 2852850 | 2852850 |  | INORGANIC PHOSPHOROUS; OSR6122 | IB2400465997 | 743/QĐ-BVQY103 | 28/02/2025 | Bệnh viện Quân y 103 | 365 ngày | Công ty TNHH Thiết bị Minh Tâm | IB2400465997; QĐTT số: 743/QĐ-BVQY103; 28/02/2025; Bệnh viện Quân y 103; 365 ngày |  | AU5800 | Máy bệnh viện | Công ty TNHH Thiết bị Minh Tâm | 2852850 | 0% | 0 | Hộp | 2 | 2852850 | Công ty TNHH Thiết bị Minh Tâm | Hộp 4x15ml+4x15ml | 1 | 13
1_Hóa chất Định lượng Glucose | 14 | 14 | Định lượng Sắt | IRON; OSR6186 | Hóa chất dùng cho xét nghiệm định lượng sắt Thành phần: Đệm glycin; L-ascorbic acid; 2,4,6-Tri(2-pyridyl)-5-triazine Phương pháp: TPTZ; Dải tuyến tính: 2 – 179 μmol/L (10 – 1000 μg/dL); Bước sóng: 600 nm; Loại mẫu: Huyết thanh, huyết tương; Độ lặp lại: CV ≤ 3,0%; Độ chụm toàn phần: CV ≤ 5,0%; Số lượng test tối thiểu/1 mL: 10 test Hộp ≥4x15ml+4x15ml Tương thích với hệ thống máy AU5800 tại bệnh viện | Hộp 4x15ml+4x15ml | Hộp | 3 |  | 11 | 2 | 2 | 3193050 | 6386100 |  | IRON; OSR6186 | IB2400465997 | 743/QĐ-BVQY103 | 28/02/2025 | Bệnh viện Quân y 103 | 365 ngày | Công ty TNHH Thiết bị Minh Tâm | IB2400465997; QĐTT số: 743/QĐ-BVQY103; 28/02/2025; Bệnh viện Quân y 103; 365 ngày |  | AU5800 | Máy bệnh viện | Công ty TNHH Thiết bị Minh Tâm | 3193050 | 0% | 0 | Hộp | 11 | 3193050 | Công ty TNHH Thiết bị Minh Tâm | Hộp 4x15ml+4x15ml | 2 | 14
1_Hóa chất Định lượng Glucose | 15 | 15 | Đo hoạt độ ALP (Alkalin Phosphatase) | ALP; OSR6004 | Hóa chất dùng cho xét nghiệm định lượng phosphatase kiềm Thành phần: 2-Amino-2-Methyl-1-Propanol (AMP); p-Nitrophenyl phosphate; HEDTA; Zinc Sulphate; Magnesium Acetate Phương pháp: Dựa trên khuyến cáo của IFCC; Dải tuyến tính: 5 – 1500 U/L (0,1 – 25,0 μkat/L); Bước sóng: 410 nm; Loại mẫu: Huyết thanh, huyết tương; Độ lặp lại: CV ≤ 5%; Độ chụm toàn phần: CV ≤ 10%; Số lượng test tối thiểu/1 mL: 8 test Hộp ≥ 4x12ml+4x12ml Tương thích với hệ thống máy AU5800 tại bệnh viện | Hộp 4x12ml+4x12ml | Hộp | 1 |  | 5 | 2 | 2 | 1924650 | 3849300 |  | ALP; OSR6004 | IB2400465997 | 743/QĐ-BVQY103 | 28/02/2025 | Bệnh viện Quân y 103 | 365 ngày | Công ty TNHH Thiết bị Minh Tâm | IB2400465997; QĐTT số: 743/QĐ-BVQY103; 28/02/2025; Bệnh viện Quân y 103; 365 ngày |  | AU5800 | Máy bệnh viện | Công ty TNHH Thiết bị Minh Tâm | 1924650 | 0% | 0 | Hộp | 5 | 1924650 | Công ty TNHH Thiết bị Minh Tâm | Hộp 4x12ml+4x12ml | 2 | 15
1_Hóa chất Định lượng Glucose | 16 | 16 | Đo hoạt độ CK (Creatine kinase) | CK (NAC); OSR6279 | Hóa chất dùng cho xét nghiệm định lượng CK Thành phần: Immidazole (pH 6,5, 37°C); NADP; ADP; AMP; EDTA; Glucose; Creatine phosphate; N-acetylcysteine; Activator; Mg2+; Diadenosine pentaphosphate; HK; G6P-DH Phương pháp: Dựa trên khuyến cáo của IFCC; Dải tuyến tính: 10 – 2000 U/L (0,17 – 33,33 μkat/L); Bước sóng: 340 nm; Loại mẫu: Huyết thanh, huyết tương; Độ lặp lại: CV ≤ 5%; Độ chụm toàn phần: CV ≤ 10%; Số lượng test tối thiểu/1 mL: 6 test Hộp ≥4x44ml+4x8ml+4x13ml Tương thích với hệ thống máy AU5800 tại bệnh viện | Hộp 4x44ml+4x8ml+4x13ml | Hộp | 13 |  | 3 | 10 | 10 | 10785600 | 107856000 |  | CK (NAC); OSR6279 | IB2400465997 | 743/QĐ-BVQY103 | 28/02/2025 | Bệnh viện Quân y 103 | 365 ngày | Công ty TNHH Thiết bị Minh Tâm | IB2400465997; QĐTT số: 743/QĐ-BVQY103; 28/02/2025; Bệnh viện Quân y 103; 365 ngày |  | AU5800 | Máy bệnh viện | Công ty TNHH Thiết bị Minh Tâm | 10785600 | 0% | 0 | Hộp | 3 | 10785600 | Công ty TNHH Thiết bị Minh Tâm | Hộp 4x44ml+4x8ml+4x13ml | 10 | 16
1_Hóa chất Định lượng Glucose | 17 | 17 | Đo hoạt độ Lipase | LIPASE; OSR6130 | Hóa chất dùng cho xét nghiệm định lượng lipase Thành phần: Đệm MES/BES; Cơ chất 1,2-Diglyceride; Monoglyceride lipase; Glycerol kinase; POD; 4-Aminophenazone; TAPS; TOOS; Co-lipase; GPO; ATP; Chất hiệu chuẩn: Huyết thanh người chứa lipase lợn Phương pháp: Đo màu động học; Dải tuyến tính: 3 – 600 U/L (0,05 – 10 μkat/L); Bước sóng: 540 nm; Loại mẫu: Huyết thanh, huyết tương; Độ lặp lại: CV ≤ 5,0%; Độ chụm toàn phần: CV ≤ 10%; Số lượng test tối thiểu/1 mL: 3 test Hộp ≥ 4x10ml+4xlyo+4x3.3ml+2x3ml Tương thích với hệ thống máy AU5800 tại bệnh viện | Hộp 4x10ml+4xlyo+4x3.3ml+2x3ml | Hộp | 52 |  | 65 | 25 | 25 | 13614300 | 340357500 |  | LIPASE; OSR6130 | IB2400465997 | 743/QĐ-BVQY103 | 28/02/2025 | Bệnh viện Quân y 103 | 365 ngày | Công ty TNHH Thiết bị Minh Tâm | IB2400465997; QĐTT số: 743/QĐ-BVQY103; 28/02/2025; Bệnh viện Quân y 103; 365 ngày |  | AU5800 | Máy bệnh viện | Công ty TNHH Thiết bị Minh Tâm | 13614300 | 0% | 0 | Hộp | 65 | 13614300 | Công ty TNHH Thiết bị Minh Tâm | Hộp 4x10ml+4xlyo+4x3.3ml+2x3ml | 25 | 17
1_Hóa chất Định lượng Glucose | 18 | 18 | Dung dịch kiểm tra chất lượng mẫu | LIH; OSR62166 | Hóa chất dùng cho xét nghiệm bán định lượng mức độ nhiễm mỡ/độ đục, vàng da và vỡ hồng cầu (LIH) Thành phần: Natri chlorid Phương pháp: Photometric; Dải đo: Lipemia: ≤ 0,015 đến > 0,2000 OD, Icterus: < 2,5 đến ≥ 40 mg/dL, Hemolysis: < 50 đến ≥ 500 mg/dL; Đo ở 6 Bước sóng ; Loại mẫu: Huyết thanh, huyết tương Hộp ≥ 16x48mL Tương thích với hệ thống máy AU5800 tại bệnh viện | Hộp 16x48mL | Hộp | 15 |  | 2 | 3 | 3 | 7140000 | 21420000 |  | LIH; OSR62166 | IB2400465997 | 743/QĐ-BVQY103 | 28/02/2025 | Bệnh viện Quân y 103 | 365 ngày | Công ty TNHH Thiết bị Minh Tâm | IB2400465997; QĐTT số: 743/QĐ-BVQY103; 28/02/2025; Bệnh viện Quân y 103; 365 ngày |  | AU5800 | Máy bệnh viện | Công ty TNHH Thiết bị Minh Tâm | 7140000 | 0% | 0 | Hộp | 2 | 7140000 | Công ty TNHH Thiết bị Minh Tâm | Hộp 16x48mL | 3 | 18
1_Hóa chất Định lượng Glucose | 19 | 19 | Hóa chất định lượng HDL-C (High density lipoprotein Cholesterol) | HDL-CHOLESTEROL; OSR6287 | Hóa chất dùng cho xét nghiệm định lượng HDL-cholesterol Thành phần: Kháng thể kháng β-lipoprotein ở người; Cholesterol esterase (CHE); Cholesterol oxidase (CHO); Peroxidase (POD); Ascorbate Oxidase; Dung dịch đệm Good's; N-Ethyl - N - (2-hydroxy-3-sulfopropyl) - 3,5- dimethoxy - 4 fluoroaniline (F-DAOS); 4-Aminoantipyrine Phương pháp: Enzymatic; Dải tuyến tính: 0,05 - 4,65 mmol/L (2 -180 mg/dL); Loại mẫu: Huyết thanh, huyết tương; Độ lặp lại: CV ≤ 3,0%; Độ chụm toàn phần: CV ≤ 4,0%; Số lượng test tối thiểu/1 mL: 4 test Hộp ≥ 4x51.3ml+4x17.1ml Tương thích với hệ thống máy AU5800 tại bệnh viện | Hộp 4x51.3ml+4x17.1ml | Hộp | 33 |  | 64 | 5 | 5 | 19433400 | 97167000 |  | HDL-CHOLESTEROL; OSR6287 | IB2400465997 | 743/QĐ-BVQY103 | 28/02/2025 | Bệnh viện Quân y 103 | 365 ngày | Công ty TNHH Thiết bị Minh Tâm | IB2400465997; QĐTT số: 743/QĐ-BVQY103; 28/02/2025; Bệnh viện Quân y 103; 365 ngày |  | AU5800 | Máy bệnh viện | Công ty TNHH Thiết bị Minh Tâm | 19433400 | 0% | 0 | Hộp | 64 | 19433400 | Công ty TNHH Thiết bị Minh Tâm | Hộp 4x51.3ml+4x17.1ml | 5 | 19
1_Hóa chất Định lượng Glucose | 20 | 20 | Hóa chất hiệu chuẩn cho xét nghiệm HDL | HDL-CHOLESTEROL CALIBRATOR; ODC0011 | Hoá chất hiệu chuẩn dùng cho xét nghiệm định lượng HDL-Cholesterol Thành phần: Huyết thanh người dạng bột đông khô chứa HDL-Cholesterol (người); Giá trị chất hiệu chuẩn có thể được truy xuất theo phương pháp tham chiếu HDL-cholesterol của US CDC (Centre for Disease Control) Hộp ≥ 2x3ml Tương thích với hệ thống máy AU5800 tại bệnh viện | Hộp 2x3ml | Hộp | 3 |  | 3 | 1 | 1 | 5584194 | 5584194 |  | HDL-CHOLESTEROL CALIBRATOR; ODC0011 | IB2400465997 | 743/QĐ-BVQY103 | 28/02/2025 | Bệnh viện Quân y 103 | 365 ngày | Công ty TNHH Thiết bị Minh Tâm | IB2400465997; QĐTT số: 743/QĐ-BVQY103; 28/02/2025; Bệnh viện Quân y 103; 365 ngày |  | AU5800 | Máy bệnh viện | Công ty TNHH Thiết bị Minh Tâm | 5584194 | 0% | 0 | Hộp | 3 | 5584194 | Công ty TNHH Thiết bị Minh Tâm | Hộp 2x3ml | 1 | 20
1_Hóa chất Định lượng Glucose | 21 | 21 | Hoá chất xét nghiệm định lượng CRP | CRP LATEX; OSR6199 | Hóa chất dùng cho xét nghiệm định lượng CRP độ nhạy cao Thành phần: Đệm Glycine; Latex, phủ kháng thể kháng CRP Phương pháp: Miễn dịch đo độ đục; Dải tuyến tính: Ứng dụng bình thường: 0,2–480 mg/L, Ứng dụng độ nhạy cao: 0,08–80 mg/L; Loại mẫu: Huyết thanh, huyết tương; Độ lặp lại: CV ≤ 6%; Độ chụm toàn phần: CV ≤ 10%; Số lượng test tối thiểu/1 mL: 3 test Hộp ≥ 4x30ml+4x30ml Tương thích với hệ thống máy AU5800 tại bệnh viện | Hộp 4x30ml+4x30ml | Hộp | 7 |  | 51 | 75 | 75 | 15573600 | 1168020000 |  | CRP LATEX; OSR6199 | IB2400465997 | 743/QĐ-BVQY103 | 28/02/2025 | Bệnh viện Quân y 103 | 365 ngày | Công ty TNHH Thiết bị Minh Tâm | IB2400465997; QĐTT số: 743/QĐ-BVQY103; 28/02/2025; Bệnh viện Quân y 103; 365 ngày |  | AU5800 | Máy bệnh viện | Công ty TNHH Thiết bị Minh Tâm | 15573600 | 0% | 0 | Hộp | 51 | 15573600 | Công ty TNHH Thiết bị Minh Tâm | Hộp 4x30ml+4x30ml | 75 | 21
1_Hóa chất Định lượng Glucose | 22 | 22 | Hóa chất hiệu chuẩn cho xét nghiệm CRP hs | CRP LATEX CALIBRATOR HIGHLY SENSITIVE (HS) SET; ODC0027 | Chất hiệu chuẩn cho xét nghiệm CRP độ nhạy cao Thành phần: Chất nền huyết thanh người dạng lỏng có chứa CRP người; Chất hiệu chuẩn gồm mức 2 đến mức 6; Các giá trị được gán theo tiêu chuẩn IFCC bằng phương pháp miễn dịch đo độ đục Hộp ≥ 5x2ml Tương thích với hệ thống máy AU5800 tại bệnh viện | Hộp 5x2ml | Hộp | 1 |  | 2 | 1 | 1 | 11032371 | 11032371 |  | CRP LATEX CALIBRATOR HIGHLY SENSITIVE (HS) SET; ODC0027 | IB2400465997 | 743/QĐ-BVQY103 | 28/02/2025 | Bệnh viện Quân y 103 | 365 ngày | Công ty TNHH Thiết bị Minh Tâm | IB2400465997; QĐTT số: 743/QĐ-BVQY103; 28/02/2025; Bệnh viện Quân y 103; 365 ngày |  | AU5800 | Máy bệnh viện | Công ty TNHH Thiết bị Minh Tâm | 11032371 | 0% | 0 | Hộp | 2 | 11032371 | Công ty TNHH Thiết bị Minh Tâm | Hộp 5x2ml | 1 | 22
1_Hóa chất Định lượng Glucose | 23 | 23 | Hóa chất hiệu chuẩn cho xét nghiệm CRP thường | CRP LATEX CALIBRATOR NORMAL (N) SET; ODC0026 | Hoá chất hiệu chuẩn cho xét nghiệm CRP thường Thành phần: Chất nền huyết thanh người dạng lỏng có chứa CRP người; Chất hiệu chuẩn gồm mức 2 đến mức 6; Các giá trị được gán theo tiêu chuẩn IFCC bằng phương pháp miễn dịch đo độ đục Hộp ≥ 5x2ml Tương thích với hệ thống máy AU5800 tại bệnh viện | Hộp 5x2ml | Hộp | 3 |  | 2 | 1 | 1 | 22266300 | 22266300 |  | CRP LATEX CALIBRATOR NORMAL (N) SET; ODC0026 | IB2400465997 | 743/QĐ-BVQY103 | 28/02/2025 | Bệnh viện Quân y 103 | 365 ngày | Công ty TNHH Thiết bị Minh Tâm | IB2400465997; QĐTT số: 743/QĐ-BVQY103; 28/02/2025; Bệnh viện Quân y 103; 365 ngày |  | AU5800 | Máy bệnh viện | Công ty TNHH Thiết bị Minh Tâm | 22266300 | 0% | 0 | Hộp | 2 | 22266300 | Công ty TNHH Thiết bị Minh Tâm | Hộp 5x2ml | 1 | 23
1_Hóa chất Định lượng Glucose | 24 | 24 | Hóa chất kiểm chứng cho xét nghiệm CRP | CRP (Latex) CONTROL SERUM; ODC0013 | Chất kiểm chứng cho xét nghiệm CRP Latex Thành phần: Chất nền huyết thanh người dạng lỏng có chứa các lượng khác nhau của CRP người; Chất kiểm chứng 2 mức; Tham chiếu theo CRM470 Hộp ≥ 2x3ml+2x3ml Tương thích với hệ thống máy AU5800 tại bệnh viện | Hộp 2x3ml+2x3ml | Hộp | 0 |  | 2 | 1 | 1 | 12322800 | 12322800 |  | CRP (Latex) CONTROL SERUM; ODC0013 | IB2400465997 | 743/QĐ-BVQY103 | 28/02/2025 | Bệnh viện Quân y 103 | 365 ngày | Công ty TNHH Thiết bị Minh Tâm | IB2400465997; QĐTT số: 743/QĐ-BVQY103; 28/02/2025; Bệnh viện Quân y 103; 365 ngày |  | AU5800 | Máy bệnh viện | Công ty TNHH Thiết bị Minh Tâm | 12322800 | 0% | 0 | Hộp | 2 | 12322800 | Công ty TNHH Thiết bị Minh Tâm | Hộp 2x3ml+2x3ml | 1 | 24
1_Hóa chất Định lượng Glucose | 25 | 25 | Chất chuẩn huyết thanh mức cao cho xét nghiệm điện giải | ISE HIGH SERUM STANDARD; 66316 | Chất hiệu chuẩn mức cao sử dụng cho xét nghiệm định lượng (gián tiếp) nồng độ natri (Na+), kali (K+) và clorua (Cl-) trong huyết thanh, huyết tương; Thành phần: Na+; K+ ; Cl- Hộp ≥ 4x100ml Tương thích với hệ thống máy AU5800 tại bệnh viện | Hộp 4x100ml | Hộp | 2 |  | 3 | 1 | 1 | 3528000 | 3528000 |  | ISE HIGH SERUM STANDARD; 66316 | IB2400465997 | 743/QĐ-BVQY103 | 28/02/2025 | Bệnh viện Quân y 103 | 365 ngày | Công ty TNHH Thiết bị Minh Tâm | IB2400465997; QĐTT số: 743/QĐ-BVQY103; 28/02/2025; Bệnh viện Quân y 103; 365 ngày |  | AU5800 | Máy bệnh viện | Công ty TNHH Thiết bị Minh Tâm | 3528000 | 0% | 0 | Hộp | 3 | 3528000 | Công ty TNHH Thiết bị Minh Tâm | Hộp 4x100ml | 1 | 25
1_Hóa chất Định lượng Glucose | 26 | 26 | Chất chuẩn huyết thanh mức thấp cho xét nghiệm điện giải | ISE LOW SERUM STANDARD; 66317 | Chất hiệu chuẩn mức thấp được sử dụng cho xét nghiệm định lượng (gián tiếp) nồng độ natri (Na+), kali (K+) và clorua (Cl-) trong huyết thanh, huyết tương; Thành phần: Na+; K+; Cl- Hộp ≥ 4x100ml Tương thích với hệ thống máy AU5800 tại bệnh viện | Hộp 4x100ml | Hộp | 2 |  | 3 | 1 | 1 | 4242000 | 4242000 |  | ISE LOW SERUM STANDARD; 66317 | IB2400465997 | 743/QĐ-BVQY103 | 28/02/2025 | Bệnh viện Quân y 103 | 365 ngày | Công ty TNHH Thiết bị Minh Tâm | IB2400465997; QĐTT số: 743/QĐ-BVQY103; 28/02/2025; Bệnh viện Quân y 103; 365 ngày |  | AU5800 | Máy bệnh viện | Công ty TNHH Thiết bị Minh Tâm | 4242000 | 0% | 0 | Hộp | 3 | 4242000 | Công ty TNHH Thiết bị Minh Tâm | Hộp 4x100ml | 1 | 26
1_Hóa chất Định lượng Glucose | 27 | 27 | Chất chuẩn điện giải mức giữa | ISE Mid Standard; 66319 | Chất hiệu chuẩn mức trung bình sử dụng cho xét nghiệm định lượng (gián tiếp) nồng độ Na+, K+ và Cl- Thành phần: Na+; K+; Cl- Hộp ≥4x2000ml Tương thích với hệ thống máy AU5800 tại bệnh viện | Hộp 4x2000ml | Hộp | 23 |  | 12 | 10 | 10 | 7405650 | 74056500 |  | ISE Mid Standard; 66319 | IB2400465997 | 743/QĐ-BVQY103 | 28/02/2025 | Bệnh viện Quân y 103 | 365 ngày | Công ty TNHH Thiết bị Minh Tâm | IB2400465997; QĐTT số: 743/QĐ-BVQY103; 28/02/2025; Bệnh viện Quân y 103; 365 ngày |  | AU5800 | Máy bệnh viện | Công ty TNHH Thiết bị Minh Tâm | 7405650 | 0% | 0 | Hộp | 12 | 7405650 | Công ty TNHH Thiết bị Minh Tâm | Hộp 4x2000ml | 10 | 27
1_Hóa chất Định lượng Glucose | 28 | 28 | Chất chuẩn nước tiểu mức thấp/cao cho xét nghiệm điện giải | ISE Low/High Urine Standard; 66315 | Chất hiệu chuẩn nồng độ thấp/cao sử dụng cho xét nghiệm định lượng (gián tiếp) nồng độ Na+, K+ và Cl- trong nước tiểu; Thành phần: Na+ (Thấp); (Cao). K+ (Thấp); (Cao). Cl- (Thấp); (Cao) Hộp ≥ 2x100ml+2x100ml Tương thích với hệ thống máy AU5800 tại bệnh viện | Hộp 2x100ml+2x100ml | Hộp | 1 |  | 2 | 1 | 1 | 9497250 | 9497250 |  | ISE Low/High Urine Standard; 66315 | IB2400465997 | 743/QĐ-BVQY103 | 28/02/2025 | Bệnh viện Quân y 103 | 365 ngày | Công ty TNHH Thiết bị Minh Tâm | IB2400465997; QĐTT số: 743/QĐ-BVQY103; 28/02/2025; Bệnh viện Quân y 103; 365 ngày |  | AU5800 | Máy bệnh viện | Công ty TNHH Thiết bị Minh Tâm | 9497250 | 0% | 0 | Hộp | 2 | 9497250 | Công ty TNHH Thiết bị Minh Tâm | Hộp 2x100ml+2x100ml | 1 | 28
1_Hóa chất Định lượng Glucose | 29 | 29 | Dung dịch rửa dùng cho xét nghiệm điện giải | Cleaning Solution; 66039 | Dung dịch rửa; Thành phần: Sodium Hypochlorite 5 - 10% Bình ≥ 450ml Tương thích với hệ thống máy AU5800 tại bệnh viện | Bình 450ml | Bình | 1 |  | 6 | 10 | 10 | 604800 | 6048000 |  | Cleaning Solution; 66039 | IB2400465997 | 743/QĐ-BVQY103 | 28/02/2025 | Bệnh viện Quân y 103 | 365 ngày | Công ty TNHH Thiết bị Minh Tâm | IB2400465997; QĐTT số: 743/QĐ-BVQY103; 28/02/2025; Bệnh viện Quân y 103; 365 ngày |  | AU5800 | Máy bệnh viện | Công ty TNHH Thiết bị Minh Tâm | 604800 | 0% | 0 | Bình | 6 | 604800 | Công ty TNHH Thiết bị Minh Tâm | Bình 450ml | 10 | 29
1_Hóa chất Định lượng Glucose | 30 | 30 | Hóa chất đệm điện giải | ISE Buffer; 66320 | Dung dịch đệm sử dụng cho xét nghiệm định lượng (gián tiếp) nồng độ Na+, K+ và Cl-; Thành phần: Triethanolamine Hộp ≥ 4x2000ml Tương thích với hệ thống máy AU5800 tại bệnh viện | Hộp 4x2000ml | Hộp | 3 |  | 6 | 10 | 10 | 5721660 | 57216600 |  | ISE Buffer; 66320 | IB2400465997 | 743/QĐ-BVQY103 | 28/02/2025 | Bệnh viện Quân y 103 | 365 ngày | Công ty TNHH Thiết bị Minh Tâm | IB2400465997; QĐTT số: 743/QĐ-BVQY103; 28/02/2025; Bệnh viện Quân y 103; 365 ngày |  | AU5800 | Máy bệnh viện | Công ty TNHH Thiết bị Minh Tâm | 5721660 | 0% | 0 | Hộp | 6 | 5721660 | Công ty TNHH Thiết bị Minh Tâm | Hộp 4x2000ml | 10 | 30
1_Hóa chất Định lượng Glucose | 31 | 31 | Hóa chất điện giải cho điện cực tham chiếu | ISE Reference; 66318 | Hoá chất điện giải cho điện cực tham chiếu sử dụng cho xét nghiệm định lượng (gián tiếp) nồng độ Na+, K+ và Cl-; Thành phần: Kali clorua Hộp ≥ 4x1000ml Tương thích với hệ thống máy AU5800 tại bệnh viện | Hộp 4x1000ml | Hộp | 8 |  | 3 | 3 | 3 | 5226900 | 15680700 |  | ISE Reference; 66318 | IB2400465997 | 743/QĐ-BVQY103 | 28/02/2025 | Bệnh viện Quân y 103 | 365 ngày | Công ty TNHH Thiết bị Minh Tâm | IB2400465997; QĐTT số: 743/QĐ-BVQY103; 28/02/2025; Bệnh viện Quân y 103; 365 ngày |  | AU5800 | Máy bệnh viện | Công ty TNHH Thiết bị Minh Tâm | 5226900 | 0% | 0 | Hộp | 3 | 5226900 | Công ty TNHH Thiết bị Minh Tâm | Hộp 4x1000ml | 3 | 31
1_Hóa chất Định lượng Glucose | 32 | 32 | Hóa chất dùng cho xét nghiệm Ethanol | ETHANOL; 21789 | Thuốc thử được dùng cho xét nghiệm định lượng ethanol trong mẫu huyết thanh, huyết tương và nước tiểu người. Thuốc thử A (2 x 20 mL): Đệm PIPES, chất bảo quản. Thuốc thử B (2 x 7 mL): Đệm PIPES, NAD, alcohol dehydrogenase (ADH), chất bảo quản. Phương pháp đo quang: ALCOHOL DEHYDROGENASE. Giới hạn phát hiện: 8,11 mg/dL = 1,76 mmol/L. Giới hạn tuyến tính: 300 mg/dL = 65,1 mmol/L. Hộp ≥ 2x20ml+2x7mL Tương thích với hệ thống máy AU5800 tại bệnh viện | Hộp 2x20ml+2x7mL | Hộp | 60 |  | 6 | 10 | 10 | 2647050 | 26470500 |  | ETHANOL; 21789 | IB2400465997 | 743/QĐ-BVQY103 | 28/02/2025 | Bệnh viện Quân y 103 | 365 ngày | Công ty TNHH Thiết bị Minh Tâm | IB2400465997; QĐTT số: 743/QĐ-BVQY103; 28/02/2025; Bệnh viện Quân y 103; 365 ngày |  | AU5800 | Máy bệnh viện | Công ty TNHH Thiết bị Minh Tâm | 2647050 | 0% | 0 | Hộp | 6 | 2647050 | Công ty TNHH Thiết bị Minh Tâm | Hộp 2x20ml+2x7mL | 10 | 32
1_Hóa chất Định lượng Glucose | 33 | 33 | Chất hiệu chuẩn cho xét nghiệm Copper | Copper Standard; 507163SV | Chất hiệu chuẩn định lượng đồng (Cu) có trong huyết thanh hoặc huyết tương người trên các hệ thống đo quang. Thành phần: chất hiệu chuẩn đồng. Giá trị của chất hiệu chuẩn được truy xuất theo NIST SRM 3114. Dạng lỏng sẵn sàng sử dụng. Lọ ≥3mL Tương thích với hệ thống máy AU5800 tại bệnh viện | Lọ: 1x3mL | Lọ | 0 |  | 0 | 1 | 1 | 159684 | 159684 | Chất hiệu chuẩn cho xét nghiệm Copper | Copper Standard; 507163SV | IB2500107281 | KQ2500107281_2505120936 | 12/5/2025 | Bệnh viện Quân y 175 | 730 ngày | CÔNG TY TNHH THIẾT BỊ MINH TÂM | IB2500107281; QĐTT số: KQ2500107281_2505120936; 12/5/2025; Bệnh viện Quân y 175; 730 ngày |  | AU5800 | Máy bệnh viện | CÔNG TY TNHH THIẾT BỊ MINH TÂM |  | #DIV/0! | 159684 | [5 empty] | 1 | 33
1_Hóa chất Định lượng Glucose | 34 | 34 | Hóa chất hiệu chuẩn cho các xét nghiệm Protein đặc biệt nhóm 2 | SERUM PROTEIN MULTI-CALIBRATOR 2; ODR3023 | Chất hiệu chuẩn cho các xét nghiệm protein; Thành phần: Huyết thanh có chứa các protein từ người: α-1 acidglycoprotein; α-1 antitrypsin; β-2 microglobulin; Ceruloplasmin; Haptoglobin; Chất hiệu chuẩn 5 mức; Các giá trị của chất hiệu chuẩn được gán sử dụng các nguyên liệu tham chiếu theo tiêu chuẩn IFCC (α-1 acidglycoprotein, α-1 antitrypsin, Ceruloplasmin, Haptoglobin) và WHO (β-2 microglobulin) Hộp ≥ 5x2ml Tương thích với hệ thống máy AU5800 tại bệnh viện | Hộp 5x2ml | Hộp | 1 |  | 2 | 1 | 1 | 17161200 | 17161200 |  | SERUM PROTEIN MULTI-CALIBRATOR 2; ODR3023 | IB2400465997 | 743/QĐ-BVQY103 | 28/02/2025 | Bệnh viện Quân y 103 | 365 ngày | Công ty TNHH Thiết bị Minh Tâm | IB2400465997; QĐTT số: 743/QĐ-BVQY103; 28/02/2025; Bệnh viện Quân y 103; 365 ngày |  | AU5800 | Máy bệnh viện | Công ty TNHH Thiết bị Minh Tâm | 17161200 | 0% | 0 | Hộp | 2 | 17161200 | Công ty TNHH Thiết bị Minh Tâm | Hộp 5x2ml | 1 | 34
1_Hóa chất Định lượng Glucose | 35 | 35 | Định lượng RF (Reumatoid Factor) | RF LATEX; OSR61105 | Hóa chất dùng cho xét nghiệm định lượng RF Thành phần: Đệm Glycine; Latex phủ IgG người; Phương pháp: Đo độ đục miễn dịch; Dải tuyến tính: 10–120 IU/mL; Loại mẫu: Huyết thanh, huyết tương; Độ lặp lại: CV ≤ 10,0% Độ chụm toàn phần: CV ≤ 10,0%; Số lượng test tối thiểu/1 mL: 6 test Hộp≥ 4x24ml+4x8ml Tương thích với hệ thống máy AU5800 tại bệnh viện | Hộp 4x24ml+4x8ml | Hộp | 6 |  | 2 | 3 | 3 | 18312000 | 54936000 |  | RF LATEX; OSR61105 | IB2400465997 | 743/QĐ-BVQY103 | 28/02/2025 | Bệnh viện Quân y 103 | 365 ngày | Công ty TNHH Thiết bị Minh Tâm | IB2400465997; QĐTT số: 743/QĐ-BVQY103; 28/02/2025; Bệnh viện Quân y 103; 365 ngày |  | AU5800 | Máy bệnh viện | Công ty TNHH Thiết bị Minh Tâm | 18312000 | 0% | 0 | Hộp | 2 | 18312000 | Công ty TNHH Thiết bị Minh Tâm | Hộp 4x24ml+4x8ml | 3 | 35
1_Hóa chất Định lượng Glucose | 36 | 36 | Hóa chất hiệu chuẩn cho xét nghiệm RF | RF LATEX CALIBRATOR; ODC0028 | Chất hiệu chuẩn dùng cho xét nghiệm RF; Thành phần: Chất nền huyết thanh người dạng lỏng chứa RF người; Chất hiệu chuẩn 5 mức; Các giá trị của chất hiệu chuẩn được gán sử dụng các nguyên liệu tham chiếu theo tiêu chuẩn quốc tế WHO Hộp ≥ 5x1ml Tương thích với hệ thống máy AU5800 tại bệnh viện | Hộp 5x1ml | Hộp | 1 |  | 2 | 1 | 1 | 10115700 | 10115700 |  | RF LATEX CALIBRATOR; ODC0028 | IB2400465997 | 743/QĐ-BVQY103 | 28/02/2025 | Bệnh viện Quân y 103 | 365 ngày | Công ty TNHH Thiết bị Minh Tâm | IB2400465997; QĐTT số: 743/QĐ-BVQY103; 28/02/2025; Bệnh viện Quân y 103; 365 ngày |  | AU5800 | Máy bệnh viện | Công ty TNHH Thiết bị Minh Tâm | 10115700 | 0% | 0 | Hộp | 2 | 10115700 | Công ty TNHH Thiết bị Minh Tâm | Hộp 5x1ml | 1 | 36
1_Hóa chất Định lượng Glucose | 37 | 37 | Hóa chất kiểm chứng mức 1 cho các xét nghiệm miễn dịch đo độ đục | ITA CONTROL SERUM LEVEL 1; ODC0014 | Hoá chất kiểm chứng mức 1 cho các xét nghiệm đo độ đục miễn dịch; Thành phần: Huyết thanh người chứa α-1 acidglycoprotein; Ferritin;α-1 antitrypsin; Haptoglobin; Anti-Streptolysin O; β-2 microglobulin; Globulin miễn dịch A; Globulin miễn dịch M; Globulin miễn dịch G; Ceruloplasmin; Bổ thể 3 (C3); Prealbumin; Bổ thể 4 (C4); Yếu tố dạng thấp; Protein phản ứng C (CRP); Transferrin Lọ ≥ 1x2ml Tương thích với hệ thống máy AU5800 tại bệnh viện | Lọ 1x2ml | Lọ | 29 |  | 33 | 25 | 25 | 3327450 | 83186250 |  | ITA CONTROL SERUM LEVEL 1; ODC0014 | IB2400465997 | 743/QĐ-BVQY103 | 28/02/2025 | Bệnh viện Quân y 103 | 365 ngày | Công ty TNHH Thiết bị Minh Tâm | IB2400465997; QĐTT số: 743/QĐ-BVQY103; 28/02/2025; Bệnh viện Quân y 103; 365 ngày |  | AU5800 | Máy bệnh viện | Công ty TNHH Thiết bị Minh Tâm | 3327450 | 0% | 0 | Lọ | 33 | 3327450 | Công ty TNHH Thiết bị Minh Tâm | Lọ 1x2ml | 25 | 37
1_Hóa chất Định lượng Glucose | 38 | 38 | Hóa chất kiểm chứng mức 2 cho các xét nghiệm miễn dịch đo độ đục | ITA CONTROL SERUM LEVEL 2; ODC0015 | Hoá chất kiểm chứng mức 2 cho các xét nghiệm đo độ đục miễn dịch; Thành phần: Huyết thanh người chứa α-1 acidglycoprotein; Ferritin;α-1 antitrypsin; Haptoglobin; Anti-Streptolysin O; β-2 microglobulin; Globulin miễn dịch A; Globulin miễn dịch M; Globulin miễn dịch G; Ceruloplasmin; Bổ thể 3 (C3); Prealbumin; Bổ thể 4 (C4); Yếu tố dạng thấp; Protein phản ứng C (CRP); Transferrin Lọ ≥ 1x2ml Tương thích với hệ thống máy AU5800 tại bệnh viện | Lọ 1x2ml | Lọ | 29 |  | 54 | 10 | 10 | 3327450 | 33274500 |  | ITA CONTROL SERUM LEVEL 2; ODC0015 | IB2400465997 | 743/QĐ-BVQY103 | 28/02/2025 | Bệnh viện Quân y 103 | 365 ngày | Công ty TNHH Thiết bị Minh Tâm | IB2400465997; QĐTT số: 743/QĐ-BVQY103; 28/02/2025; Bệnh viện Quân y 103; 365 ngày |  | AU5800 | Máy bệnh viện | Công ty TNHH Thiết bị Minh Tâm | 3327450 | 0% | 0 | Lọ | 54 | 3327450 | Công ty TNHH Thiết bị Minh Tâm | Lọ 1x2ml | 10 | 38
1_Hóa chất Định lượng Glucose | 39 | 39 | Định lượng 25(OH) VitaminD | ACCESS 25(OH) VITAMIN D TOTAL; A98856 | Thuốc thử xét nghiệm định lượng 25-hydroxyvitamin D trong huyết thanh và huyết tương người trên máy xét nghiệm miễn dịch tự động Phương pháp: miễn dịch enzyme gắn cạnh tranh, hai bước Dải đo: xấp xỉ 4,5-210 ng/mL (xấp xỉ 11-525ng/mL) Thành phần chính: Các hạt thuận từ phủ kháng thể (cừu, đơn dòng) kháng 25(OH) Vitamin D được phân tán trong dung dịch muối đệm TRIS, IgG dê, albumin huyết thanh bò (BSA), natri azid, ProClin, acid formic, Poly (vinyl alcohol), chất cộng hợp chất tương tự vitamin D - phosphatase kiềm, đệm ACES Hộp ≥ 2x50test Tương thích với hệ thống máy DxI800 tại bệnh viện | Hộp 2x50test | Hộp | 11 |  | 6 | 20 | 20 | 16456650 | 329133000 |  | ACCESS 25(OH) VITAMIN D TOTAL; A98856 | IB2400465997 | 743/QĐ-BVQY103 | 28/02/2025 | Bệnh viện Quân y 103 | 365 ngày | Công ty TNHH Thiết bị Minh Tâm | IB2400465997; QĐTT số: 743/QĐ-BVQY103; 28/02/2025; Bệnh viện Quân y 103; 365 ngày |  | DxI800 | Máy bệnh viện | Công ty TNHH Thiết bị Minh Tâm | 16456650 | 0% | 0 | Hộp | 6 | 16456650 | Công ty TNHH Thiết bị Minh Tâm | Hộp 2x50test | 20 | 39
1_Hóa chất Định lượng Glucose | 40 | 40 | Chất chuẩn 25(OH) VitaminD | ACCESS 25(OH) VITAMIN D TOTAL CALIBRATORS; A98857 | Chất hiệu chuẩn xét nghiệm định lượng 25-hydroxyvitamin D trên máy xét nghiệm miễn dịch tự động; Thành phần chính: Huyết thanh người, natri azit, ProClin, vitamin D 25(OH) Hộp ≥ 6x1.4mL Tương thích với hệ thống máy DxI800 tại bệnh viện | Hộp 6x1.4mL | Hộp | 2 |  | 2 | 2 | 2 | 6962550 | 13925100 |  | ACCESS 25(OH) VITAMIN D TOTAL CALIBRATORS; A98857 | IB2400465997 | 743/QĐ-BVQY103 | 28/02/2025 | Bệnh viện Quân y 103 | 365 ngày | Công ty TNHH Thiết bị Minh Tâm | IB2400465997; QĐTT số: 743/QĐ-BVQY103; 28/02/2025; Bệnh viện Quân y 103; 365 ngày |  | DxI800 | Máy bệnh viện | Công ty TNHH Thiết bị Minh Tâm | 6962550 | 0% | 0 | Hộp | 2 | 6962550 | Công ty TNHH Thiết bị Minh Tâm | Hộp 6x1.4mL | 2 | 40
1_Hóa chất Định lượng Glucose | 41 | 41 | Hóa chất Định lượng Cortisol | ACCESS CORTISOL; 33600 | Thuốc thử xét nghiệm định lượng cortisol trong huyết tương (chống đông bằng heparin, EDTA), huyết thanh và nước tiểu người trên máy xét nghiệm miễn dịch tự động Phương pháp: miễn dịch enzyme gắn cạnh tranh; Dải đo: xấp xỉ 0,4–60 µg/dL [11–1655 nmol/L]; Thành phần chính: Chất cộng hợp cortisol – phosphatase kiềm (bò) và các hạt thuận từ phủ kháng thể (dê) kháng IgG thỏ trong dung dịch muối đệm TRIS, chất hoạt động bề mặt, nền albumin huyết thanh bò (BSA), natri azit, kháng huyết thanh (thỏ) kháng cortisol trong dung dịch muối đệm TRIS Hộp ≥ 2x50test Tương thích với hệ thống máy DxI800 tại bệnh viện | Hộp 2x50test | Hộp | 49 |  | 54 | 10 | 10 | 3163650 | 31636500 |  | ACCESS CORTISOL; 33600 | IB2400465997 | 743/QĐ-BVQY103 | 28/02/2025 | Bệnh viện Quân y 103 | 365 ngày | Công ty TNHH Thiết bị Minh Tâm | IB2400465997; QĐTT số: 743/QĐ-BVQY103; 28/02/2025; Bệnh viện Quân y 103; 365 ngày |  | DxI800 | Máy bệnh viện | Công ty TNHH Thiết bị Minh Tâm | 3163650 | 0% | 0 | Hộp | 54 | 3163650 | Công ty TNHH Thiết bị Minh Tâm | Hộp 2x50test | 10 | 41
1_Hóa chất Định lượng Glucose | 42 | 42 | Định lượng Folate | ACCESS FOLATE; A98032 | Thuốc thử xét nghiệm định lượng acid folic trong huyết thanh và huyết tương người (heparin) hoặc các tế bào hồng cầu trên máy xét nghiệm miễn dịch tự động Phương pháp: thụ thể liên kết cạnh tranh; Dải đo: xấp xỉ 1–24,8 ng/mL [2,27–56,2 nmol/L] Thành phần chính: Protein gắn kết kháng thể (đơn dòng, chuột) kháng folate, các hạt thuận từ phủ kháng thể dê kháng IgG của chuột, dung dịch đệm, albumin huyết thanh người (HSA), ProClin, Ascorbate, HCl, chất cộng hợp acid folic - phosphatase kiềm (bò), K3PO4 Hộp ≥ 2x50test Tương thích với hệ thống máy DxI800 tại bệnh viện | Hộp 2x50test | Hộp | 1 |  | 3 | 2 | 2 | 3481800 | 6963600 |  | ACCESS FOLATE; A98032 | IB2400465997 | 743/QĐ-BVQY103 | 28/02/2025 | Bệnh viện Quân y 103 | 365 ngày | Công ty TNHH Thiết bị Minh Tâm | IB2400465997; QĐTT số: 743/QĐ-BVQY103; 28/02/2025; Bệnh viện Quân y 103; 365 ngày |  | DxI800 | Máy bệnh viện | Công ty TNHH Thiết bị Minh Tâm | 3481800 | 0% | 0 | Hộp | 3 | 3481800 | Công ty TNHH Thiết bị Minh Tâm | Hộp 2x50test | 2 | 42
1_Hóa chất Định lượng Glucose | 43 | 43 | Hoá chất định lượng PSA tự do | ACCESS HYBRITECH free PSA; 37210 | Thuốc thử xét nghiệm định lượng PSA tự do trong huyết thanh người trên máy xét nghiệm miễn dịch tự động Phương pháp: enzym miễn dịch hai vị trí gắn (“sandwich”) Dải đo: xấp xỉ 0,005–20 ng/mL theo hiệu chuẩn Hybritech hoặc 0,005–16 ng/mL theo hiệu chuẩn WHO Thành phần chính: Các hạt thuận từ phủ kháng thể (lừa) kháng dê, kháng thể (dê) kháng biotin và kháng thể (chuột, đơn dòng, gắn biotin) kháng PSA trong dung dịch muối đệm TRIS, có chất hoạt động bề mặt, albumin huyết thanh bò (BSA), natri azid, ProClin, chất cộng hợp phosphatase kiềm (bò) - kháng thể (đơn dòng, chuột) kháng PSA tự do được pha loãng trong dung dịch muối đệm phosphat Hộp ≥ 2x50test Tương thích với hệ thống máy DxI800 tại bệnh viện | Hộp 2x50test | Hộp | 18 |  | 10 | 3 | 3 | 8773800 | 26321400 |  | ACCESS HYBRITECH free PSA; 37210 | IB2400465997 | 743/QĐ-BVQY103 | 28/02/2025 | Bệnh viện Quân y 103 | 365 ngày | Công ty TNHH Thiết bị Minh Tâm | IB2400465997; QĐTT số: 743/QĐ-BVQY103; 28/02/2025; Bệnh viện Quân y 103; 365 ngày |  | DxI800 | Máy bệnh viện | Công ty TNHH Thiết bị Minh Tâm | 8773800 | 0% | 0 | Hộp | 10 | 8773800 | Công ty TNHH Thiết bị Minh Tâm | Hộp 2x50test | 3 | 43
1_Hóa chất Định lượng Glucose | 44 | 44 | Hóa chất Định lượng PSA toàn phần | ACCESS HYBRITECH PSA; 37200 | Thuốc thử xét nghiệm định lượng PSA toàn phần trong huyết thanh người trên máy xét nghiệm miễn dịch tự động; Phương pháp: enzym miễn dịch hai vị trí gắn (“sandwich”) Dải đo: xấp xỉ 0,008–150 ng/mL với hiệu chuẩn Hybritech hoặc xấp xỉ 0,008–121 ng/mL với hiệu chuẩn WHO Thành phần chính: Các hạt thuận từ phủ kháng thể (chuột, đơn dòng) kháng PSA được phân tán trong dung dịch muối đệm TRIS, có chất hoạt động bề mặt, albumin huyết thanh bò (BSA), natri azid, ProClin, chất cộng hợp phosphatase kiềm (bò) với kháng thể (chuột, đơn dòng) kháng PSA được pha loãng trong dung dịch muối đệm phosphat, protein (chuột) Hộp ≥ 2x50test Tương thích với hệ thống máy DxI800 tại bệnh viện | Hộp 2x50test | Hộp | 54 |  | 54 | 8 | 8 | 5696250 | 45570000 |  | ACCESS HYBRITECH PSA; 37200 | IB2400465997 | 743/QĐ-BVQY103 | 28/02/2025 | Bệnh viện Quân y 103 | 365 ngày | Công ty TNHH Thiết bị Minh Tâm | IB2400465997; QĐTT số: 743/QĐ-BVQY103; 28/02/2025; Bệnh viện Quân y 103; 365 ngày |  | DxI800 | Máy bệnh viện | Công ty TNHH Thiết bị Minh Tâm | 5696250 | 0% | 0 | Hộp | 54 | 5696250 | Công ty TNHH Thiết bị Minh Tâm | Hộp 2x50test | 8 | 44
1_Hóa chất Định lượng Glucose | 45 | 45 | Chất chuẩn PSA toàn phần | ACCESS HYBRITECH PSA CALIBRATORS; 37205 | Chất hiệu chuẩn xét nghiệm định lượng PSA toàn phần trên máy xét nghiệm miễn dịch tự động; Thành phần chính: Albumin huyết thanh bò (BSA) đệm, natri azid, ProClin, PSA người trong BSA đệm Hộp ≥ 6x2.5mL Tương thích với hệ thống máy DxI800 tại bệnh viện | Hộp 6x2.5mL | Hộp | 3 |  | 3 | 1 | 1 | 2847600 | 2847600 |  | ACCESS HYBRITECH PSA CALIBRATORS; 37205 | IB2400465997 | 743/QĐ-BVQY103 | 28/02/2025 | Bệnh viện Quân y 103 | 365 ngày | Công ty TNHH Thiết bị Minh Tâm | IB2400465997; QĐTT số: 743/QĐ-BVQY103; 28/02/2025; Bệnh viện Quân y 103; 365 ngày |  | DxI800 | Máy bệnh viện | Công ty TNHH Thiết bị Minh Tâm | 2847600 | 0% | 0 | Hộp | 3 | 2847600 | Công ty TNHH Thiết bị Minh Tâm | Hộp 6x2.5mL | 1 | 45
1_Hóa chất Định lượng Glucose | 46 | 46 | Chất chuẩn PTH | ACCESS INTACT PTH (iPTH) CALIBRATORS; A16953 | Chất hiệu chuẩn xét nghiệm định lượng iPTH trên máy xét nghiệm miễn dịch tự động Thành phần chính: Đệm nền protein (bò), ProClin, đệm PBS, albumin huyết thanh bò (BSA), chất hoạt động bề mặt, natri azide, chứa PTH (kháng nguyên tổng hợp) Hộp ≥ 2x4mL+6x1mL Tương thích với hệ thống máy DxI800 tại bệnh viện | Hộp 2x4mL+6x1mL | Hộp | 4 |  | 5 | 1 | 1 | 6457500 | 6457500 |  | ACCESS INTACT PTH (iPTH) CALIBRATORS; A16953 | IB2400465997 | 743/QĐ-BVQY103 | 28/02/2025 | Bệnh viện Quân y 103 | 365 ngày | Công ty TNHH Thiết bị Minh Tâm | IB2400465997; QĐTT số: 743/QĐ-BVQY103; 28/02/2025; Bệnh viện Quân y 103; 365 ngày |  | DxI800 | Máy bệnh viện | Công ty TNHH Thiết bị Minh Tâm | 6457500 | 0% | 0 | Hộp | 5 | 6457500 | Công ty TNHH Thiết bị Minh Tâm | Hộp 2x4mL+6x1mL | 1 | 46
1_Hóa chất Định lượng Glucose | 47 | 47 | Hóa chất Định lượng Estradiol | ACCESS SENSITIVE ESTRADIOL; B84493 | Thuốc thử xét nghiệm định lượng estradiol trong huyết thanh và huyết tương người trên máy xét nghiệm miễn dịch tự động; Phương pháp: miễn dịch enzym gắn cạnh tranh Dải đo: xấp xỉ 15–5200 pg/mL [55,1–19089 pmol/L] Thành phần chính: Các hạt thuận từ được phủ streptavidin, biotin và chất tương tự estradiol kết hợp với biotin trong dung dịch đệm Tris có các protein (cá), chất hoạt động bề mặt, Cosmocil, chất cộng hợp kháng thể (đơn dòng, cừu) kháng estradiol - phosphatase kiềm trong dung dịch đệm MES có các protein (dê, chim) Hộp ≥ 2x50test Tương thích với hệ thống máy DxI800 tại bệnh viện | Hộp 2x50test | Hộp | 1 |  | 5 | 3 | 3 | 4126500 | 12379500 |  | ACCESS SENSITIVE ESTRADIOL; B84493 | IB2400465997 | 743/QĐ-BVQY103 | 28/02/2025 | Bệnh viện Quân y 103 | 365 ngày | Công ty TNHH Thiết bị Minh Tâm | IB2400465997; QĐTT số: 743/QĐ-BVQY103; 28/02/2025; Bệnh viện Quân y 103; 365 ngày |  | DxI800 | Máy bệnh viện | Công ty TNHH Thiết bị Minh Tâm | 4126500 | 0% | 0 | Hộp | 5 | 4126500 | Công ty TNHH Thiết bị Minh Tâm | Hộp 2x50test | 3 | 47
1_Hóa chất Định lượng Glucose | 48 | 48 | Chất chuẩn βhCG toàn phần | ACCESS TOTAL βhCG (5th IS) CALIBRATORS; B11754 | Chất hiệu chuẩn xét nghiệm định lượng βhCG toàn phần trên máy xét nghiệm miễn dịch tự động Thành phần chính: Đệm nền albumin huyết thanh bò (BSA), chất hoạt động bề mặt, natri azit, ProClin, hCG Hộp ≥ 6x4mL Tương thích với hệ thống máy DxI800 tại bệnh viện | Hộp 6x4mL | Hộp | 2 |  | 3 | 1 | 1 | 3163650 | 3163650 |  | ACCESS TOTAL βhCG (5th IS) CALIBRATORS; B11754 | IB2400465997 | 743/QĐ-BVQY103 | 28/02/2025 | Bệnh viện Quân y 103 | 365 ngày | Công ty TNHH Thiết bị Minh Tâm | IB2400465997; QĐTT số: 743/QĐ-BVQY103; 28/02/2025; Bệnh viện Quân y 103; 365 ngày |  | DxI800 | Máy bệnh viện | Công ty TNHH Thiết bị Minh Tâm | 3163650 | 0% | 0 | Hộp | 3 | 3163650 | Công ty TNHH Thiết bị Minh Tâm | Hộp 6x4mL | 1 | 48
1_Hóa chất Định lượng Glucose | 49 | 49 | Chất kiểm chứng hãng thứ 3 cho các xét nghiệm miễn dịch Sàng lọc trước sinh mức 1 | MATERNAL CONTROL-LEVEL 1 (MATERNAL CONTROL 1); MSS5024 | Vật liệu kiểm soát 6 thông số xét nghiệm sàng lọc trước sinh: Alpha-fetoprotein, Free Beta hCG, Free Estriol, HCG, lnhibin A và PAPP-A Hộp ≥ 3x1ml Tương thích với hệ thống máy DxI800 tại bệnh viện | Hộp 3x1ml | Hộp | 1 |  | 2 | 2 | 2 | 2201850 | 4403700 |  | MATERNAL CONTROL-LEVEL 1 (MATERNAL CONTROL 1); MSS5024 | IB2400465997 | 743/QĐ-BVQY103 | 28/02/2025 | Bệnh viện Quân y 103 | 365 ngày | Công ty TNHH Thiết bị Minh Tâm | IB2400465997; QĐTT số: 743/QĐ-BVQY103; 28/02/2025; Bệnh viện Quân y 103; 365 ngày |  | DxI800 | Máy bệnh viện | Công ty TNHH Thiết bị Minh Tâm | 2201850 | 0% | 0 | Hộp | 2 | 2201850 | Công ty TNHH Thiết bị Minh Tâm | Hộp 3x1ml | 2 | 49
1_Hóa chất Định lượng Glucose | 50 | 50 | Chất kiểm chứng hãng thứ 3 cho các xét nghiệm miễn dịch Sàng lọc trước sinh mức 2 | MATERNAL CONTROL-LEVEL 2 (MATERNAL CONTROL 2); MSS5025 | Vật liệu kiểm soát 6 thông số xét nghiệm sàng lọc trước sinh: Alpha-fetoprotein, Free Beta hCG, Free Estriol, HCG, lnhibin A và PAPP-A Hộp ≥ 3x1ml Tương thích với hệ thống máy DxI800 tại bệnh viện | Hộp 3x1ml | Hộp | 1 |  | 2 | 2 | 2 | 2201850 | 4403700 |  | MATERNAL CONTROL-LEVEL 2 (MATERNAL CONTROL 2); MSS5025 | IB2400465997 | 743/QĐ-BVQY103 | 28/02/2025 | Bệnh viện Quân y 103 | 365 ngày | Công ty TNHH Thiết bị Minh Tâm | IB2400465997; QĐTT số: 743/QĐ-BVQY103; 28/02/2025; Bệnh viện Quân y 103; 365 ngày |  | DxI800 | Máy bệnh viện | Công ty TNHH Thiết bị Minh Tâm | 2201850 | 0% | 0 | Hộp | 2 | 2201850 | Công ty TNHH Thiết bị Minh Tâm | Hộp 3x1ml | 2 | 50
1_Hóa chất Định lượng Glucose | 51 | 51 | Hóa chất Định lượng vitamin B12 | ACCESS VITAMIN B12; 33000 | Thuốc thử xét nghiệm định lượng vitamin B12 trong mẫu huyết thanh và huyết tương người (heparin) trên máy xét nghiệm miễn dịch tự động Phương pháp: miễn dịch enzym gắn cạnh tranh; Dải đo: xấp xỉ 50-1500 pg/mL [37-1107 pmol/L] Thành phần chính: Hạt thuận từ phủ phức hợp kháng thể (dê) kháng IgG chuột - kháng thể (chuột, đơn dòng) kháng yếu tố nội tại, muối đệm TRIS, chất hoạt động bề mặt, albumin huyết thanh bò (BSA), natri azid và ProClin, Đệm borat, cobinamid, Chất cộng hợp yếu tố nội tại (lợn) – phosphatase kiềm (bò), Dung dịch natri hydroxid (NaOH); kali xyanua (KCN), Dung dịch acid acetic có dithiothreitol (DTT) Hộp ≥ 2x50test Tương thích với hệ thống máy DxI800 tại bệnh viện | Hộp 2x50test | Hộp | 6 |  | 16 | 3 | 3 | 3797850 | 11393550 |  | ACCESS VITAMIN B12; 33000 | IB2400465997 | 743/QĐ-BVQY103 | 28/02/2025 | Bệnh viện Quân y 103 | 365 ngày | Công ty TNHH Thiết bị Minh Tâm | IB2400465997; QĐTT số: 743/QĐ-BVQY103; 28/02/2025; Bệnh viện Quân y 103; 365 ngày |  | DxI800 | Máy bệnh viện | Công ty TNHH Thiết bị Minh Tâm | 3797850 | 0% | 0 | Hộp | 16 | 3797850 | Công ty TNHH Thiết bị Minh Tâm | Hộp 2x50test | 3 | 51
1_Hóa chất Định lượng Glucose | 52 | 52 | Chất kiểm chứng cho các xét nghiệm tim mạch mức 1,2,3 | MAS CardioImmune XL; CAI-XL4 | Vật liệu kiểm soát 9 dấu ấn tim mạch; Vật liệu kiểm soát ổn định dạng lỏng được chế tạo từ huyết thanh người, nồng độ các chất phân tích được điều chỉnh bằng nhiều loại hóa chất và chế phẩm tinh khiết từ protein tái tổ hợp, mô người hoặc dịch cơ thể Hộp ≥ 6x3ml Tương thích với hệ thống máy DxI800 tại bệnh viện | Hộp 6x3ml | Hộp | 1 |  | 5 | 3 | 3 | 5976600 | 17929800 |  | MAS CardioImmune XL; CAI-XL4 | IB2400465997 | 743/QĐ-BVQY103 | 28/02/2025 | Bệnh viện Quân y 103 | 365 ngày | Công ty TNHH Thiết bị Minh Tâm | IB2400465997; QĐTT số: 743/QĐ-BVQY103; 28/02/2025; Bệnh viện Quân y 103; 365 ngày |  | DxI800 | Máy bệnh viện | Công ty TNHH Thiết bị Minh Tâm | 5976600 | 0% | 0 | Hộp | 5 | 5976600 | Công ty TNHH Thiết bị Minh Tâm | Hộp 6x3ml | 3 | 52
1_Hóa chất Định lượng Glucose | 53 | 53 | Chất kiểm chứng cho các xét nghiệm miễn dịch mức 1 | MAS Omni IMMUNE PRO; OPRO-101 | Vật liệu kiểm soát 74 thông số miễn dịch trong đó có Anti-Tg, Anti-TPO và SHBG; Vật liệu kiểm soát ổn định dạng lỏng được chế tạo từ huyết thanh người, nồng độ các chất phân tích được điều chỉnh bằng nhiều loại hóa chất và chế phẩm tinh khiết từ mô người hoặc dịch cơ thể Lọ ≥ 1x5mL Tương thích với hệ thống máy DxI800 tại bệnh viện | Lọ 1x5mL | Lọ | 14 |  | 11 | 20 | 20 | 3163650 | 63273000 |  | MAS Omni IMMUNE PRO; OPRO-101 | IB2400465997 | 743/QĐ-BVQY103 | 28/02/2025 | Bệnh viện Quân y 103 | 365 ngày | Công ty TNHH Thiết bị Minh Tâm | IB2400465997; QĐTT số: 743/QĐ-BVQY103; 28/02/2025; Bệnh viện Quân y 103; 365 ngày |  | DxI800 | Máy bệnh viện | Công ty TNHH Thiết bị Minh Tâm | 3163650 | 0% | 0 | Lọ | 11 | 3163650 | Công ty TNHH Thiết bị Minh Tâm | Lọ 1x5mL | 20 | 53
1_Hóa chất Định lượng Glucose | 54 | 54 | Chất kiểm chứng cho các xét nghiệm miễn dịch mức 2 | MAS Omni IMMUNE PRO; OPRO-202 | Vật liệu kiểm soát 74 thông số miễn dịch trong đó có Anti-Tg, Anti-TPO và SHBG; Vật liệu kiểm soát ổn định dạng lỏng được chế tạo từ huyết thanh người, nồng độ các chất phân tích được điều chỉnh bằng nhiều loại hóa chất và chế phẩm tinh khiết từ mô người hoặc dịch cơ thể Lọ ≥ 1x5mL Tương thích với hệ thống máy DxI800 tại bệnh viện | Lọ 1x5mL | Lọ | 14 |  | 11 | 20 | 20 | 3163650 | 63273000 |  | MAS Omni IMMUNE PRO; OPRO-202 | IB2400465997 | 743/QĐ-BVQY103 | 28/02/2025 | Bệnh viện Quân y 103 | 365 ngày | Công ty TNHH Thiết bị Minh Tâm | IB2400465997; QĐTT số: 743/QĐ-BVQY103; 28/02/2025; Bệnh viện Quân y 103; 365 ngày |  | DxI800 | Máy bệnh viện | Công ty TNHH Thiết bị Minh Tâm | 3163650 | 0% | 0 | Lọ | 11 | 3163650 | Công ty TNHH Thiết bị Minh Tâm | Lọ 1x5mL | 20 | 54
1_Hóa chất Định lượng Glucose | 55 | 55 | Giếng phản ứng cho dòng máy xét nghiệm miễn dịch | UniCel DxI Access Immunoassay System Reaction Vessels; 386167 | Giếng phản ứng dùng cho máy xét nghiệm miễn dịch tự động DxI 800 của Bệnh viện. Chất liệu Polypropylene; Dung tích tối đa 1 mL Túi ≥1000cái Tương thích với hệ thống máy DxI800 tại bệnh viện | Túi 1000cái | Túi | 111 |  | 86 | 250 | 250 | 1911000 | 477750000 |  | UniCel DxI Access Immunoassay System Reaction Vessels; 386167 | IB2400465997 | 743/QĐ-BVQY103 | 28/02/2025 | Bệnh viện Quân y 103 | 365 ngày | Công ty TNHH Thiết bị Minh Tâm | IB2400465997; QĐTT số: 743/QĐ-BVQY103; 28/02/2025; Bệnh viện Quân y 103; 365 ngày |  | DxI800 | Máy bệnh viện | Công ty TNHH Thiết bị Minh Tâm | 1911000 | 0% | 0 | Túi | 86 | 1911000 | Công ty TNHH Thiết bị Minh Tâm | Túi 1000cái | 250 | 55
1_Hóa chất Định lượng Glucose | 56 | 56 | Dung dịch rửa dòng máy xét nghiệm miễn dịch | UniCel DxI Access Immunoassay Systems Wash Buffer II; A16793 | Sản phẩm được dùng với Hệ thống xét nghiệm miễn dịch Access và thuốc thử xét nghiệm miễn dịch Access đặc hiệu; Thành phần chính: Dung dịch muối đệm TRIS, chất hoạt tính bề mặt, natri azit và khối lượng phản ứng: 5-chloro-2-methyl-4-isothiazolin-3-one và 2-methyl-4-isothiazolin-3-one (3:1) Hộp ≥ 10L Tương thích với hệ thống máy DxI800 tại bệnh viện | Hộp 10L | Hộp | 411 |  | 428 | 350 | 350 | 2025450 | 708907500 |  | UniCel DxI Access Immunoassay Systems Wash Buffer II; A16793 | IB2400465997 | 743/QĐ-BVQY103 | 28/02/2025 | Bệnh viện Quân y 103 | 365 ngày | Công ty TNHH Thiết bị Minh Tâm | IB2400465997; QĐTT số: 743/QĐ-BVQY103; 28/02/2025; Bệnh viện Quân y 103; 365 ngày |  | DxI800 | Máy bệnh viện | Công ty TNHH Thiết bị Minh Tâm | 2025450 | 0% | 0 | Hộp | 428 | 2025450 | Công ty TNHH Thiết bị Minh Tâm | Hộp 10L | 350 | 56
1_Hóa chất Định lượng Glucose | 57 | 57 | Giếng phản ứng dùng cho dòng máy miễn dịch loại 2 | Access Immunoassay System Reaction Vessels; 81901 | Chất liệu Polypropylene; Dung tích tối đa 1 mL Hộp ≥ 16x98cái Tương thích với hệ thống máy DxI800 tại bệnh viện | Hộp 16x98cái | Hộp | 19 |  | 32 | 10 | 10 | 3797850 | 37978500 |  | Access Immunoassay System Reaction Vessels; 81901 | IB2400465997 | 743/QĐ-BVQY103 | 28/02/2025 | Bệnh viện Quân y 103 | 365 ngày | Công ty TNHH Thiết bị Minh Tâm | IB2400465997; QĐTT số: 743/QĐ-BVQY103; 28/02/2025; Bệnh viện Quân y 103; 365 ngày |  | DxI800 | Máy bệnh viện | Công ty TNHH Thiết bị Minh Tâm | 3797850 | 0% | 0 | Hộp | 32 | 3797850 | Công ty TNHH Thiết bị Minh Tâm | Hộp 16x98cái | 10 | 57
1_Hóa chất Định lượng Glucose | 58 | 58 | Hộp que thử xét nghiệm tổng phân tích nước tiểu 11 thông số bán tự động | LabStrip U11Plus; ANA-9901-1 | Xác định các thông số nước tiểu trên các máy bán tự động: Bilirubin, Urobilinogen, Ketones (Acetoacetic Acid), Ascorbic acid, Glucose, Protein (Albumin), máu, pH value, Nitrite, Leukocytes và tỷ trọng nước tiểu. Hộp ≥150 que | Hộp 150 que | Hộp | 292 |  | 44 | 80 | 80 | 740250 | 59220000 |  | LabStrip U11Plus; ANA-9901-1 | IB2400465997 | 743/QĐ-BVQY103 | 28/02/2025 | Bệnh viện Quân y 103 | 365 ngày | Công ty TNHH Thiết bị Minh Tâm | IB2400465997; QĐTT số: 743/QĐ-BVQY103; 28/02/2025; Bệnh viện Quân y 103; 365 ngày |  | Lab ureader plus 2 | Máy đặt | Công ty TNHH Thiết bị Minh Tâm | 740250 | 0% | 0 | Hộp | 44 | 740250 | Công ty TNHH Thiết bị Minh Tâm | Hộp 150 que | 80 | 58
1_Hóa chất Định lượng Glucose | 59 | 59 | Hộp que thử xét nghiệm tổng phân tích nước tiểu 11 thông số tự động | LabStrip U11 Plus GL; ANA-9901GL-1 | Xác định các thông số nước tiểu trên máy tự động: Bilirubin, Urobilinogen, Ketones (Acetoacetic acid), Ascorbic acid, Glucose, Protein (albumin), máu, pH, Nitrite, Leukocytes và tỷ trọng nước tiểu. Hộp ≥150 que | Hộp 150 que | Hộp | 292 |  | 104 | 300 | 300 | 800100 | 240030000 |  | LabStrip U11 Plus GL; ANA-9901GL-1 | IB2400465997 | 743/QĐ-BVQY103 | 28/02/2025 | Bệnh viện Quân y 103 | 365 ngày | Công ty TNHH Thiết bị Minh Tâm | IB2400465997; QĐTT số: 743/QĐ-BVQY103; 28/02/2025; Bệnh viện Quân y 103; 365 ngày |  | Labumat 2 | Máy đặt | Công ty TNHH Thiết bị Minh Tâm | 800100 | 0% | 0 | Hộp | 104 | 800100 | Công ty TNHH Thiết bị Minh Tâm | Hộp 150 que | 300 | 59
1_Hóa chất Định lượng Glucose | 60 | 60 | Bộ hóa chất chạy xét nghiệm HbA1c trên máy sắc ký lỏng hiệu năng cao | Premier Affinity A1c 1000; 09-03-0010 | Thành phần: Dung dịch đệm A: Nước, Methanol, dd Ammonia Dung dịch đệm B: Nước, Methanol, dd Ammonia Dung dịch Diluent: Nước, TRITON X100, Sodium azide Dung dịch Wash: Nước, Ethanol, Methanol, Sodium azide; Cột phân tích: Polymer gel. Bộ ≥1000 test | Bộ 1000 tests | Bộ | 20 |  | 12 | 10 | 10 | 61934250 | 619342500 |  | Premier Affinity A1c 1000; 09-03-0010 | IB2400465997 | 743/QĐ-BVQY103 | 28/02/2025 | Bệnh viện Quân y 103 | 365 ngày | Công ty TNHH Thiết bị Minh Tâm | IB2400465997; QĐTT số: 743/QĐ-BVQY103; 28/02/2025; Bệnh viện Quân y 103; 365 ngày |  | Máy Premier Hb 9210 | Máy đặt | Công ty TNHH Thiết bị Minh Tâm | 61934250 | 0% | 0 | Bộ | 12 | 61934250 | Công ty TNHH Thiết bị Minh Tâm | Bộ 1000 tests | 10 | 60
1_Hóa chất Định lượng Glucose | 61 | 61 | Bộ hóa chất chạy xét nghiệm HbA1c trên máy sắc ký lỏng hiệu năng cao | Premier Affinity A1c 500; 09-03-0008 | Thành phần: Dung dịch đệm A: Nước, Methanol, dd Ammonia; Dung dịch đệm B: Nước, Methanol, dd Ammonia Dung dịch Diluent: Nước, TRITON X100, Sodium azide Dung dịch Wash: Nước, Ethanol, Methanol, Sodium azide; Cột phân tích: Polymer gel. Bộ ≥ 500 test | Bộ 500 test | Bộ | 20 |  | 12 | 35 | 35 | 27994050 | 979791750 | Bộ hóa chất chạy xét nghiệm HbA1c trên máy sắc ký lỏng hiệu năng cao | Premier Affinity A1c 500; 09-03-0008 | IB2400465997 | 743/QĐ-BVQY103 | 28/02/2025 | Bệnh viện Quân y 103 | 365 ngày | Công ty TNHH Thiết bị Minh Tâm | IB2400465997; QĐTT số: 743/QĐ-BVQY103; 28/02/2025; Bệnh viện Quân y 103; 365 ngày |  | Máy Premier Hb 9210 | Máy đặt | Công ty TNHH Thiết bị Minh Tâm | 27994050 | 0% | 0 | Bộ | 11 | 27994050 | Công ty TNHH Thiết bị Minh Tâm | Bộ 500 tests | 35 | 61
1_Hóa chất Định lượng Glucose | 62 | 62 | Hóa chất hiệu chuẩn cho xét nghiệm HbA1c | HbA1c (GHb) Calibrator Kit, 500 μL (Levels 1 & 2); 01-04-0022 | Được sử dụng để hiệu chuẩn của xét nghiệm định lượng Hba1C theo nguyên lí ái lực (affinity) - Bột đông khô, cần hoàn nguyên trước khi sử dụng - Thành phần: Máu toàn phần. Hộp ≥ 2x500µl | Hộp 2x500µl | Hộp | 4 |  | 5 | 2 | 2 | 6615000 | 13230000 |  | HbA1c (GHb) Calibrator Kit, 500 μL (Levels 1 & 2); 01-04-0022 | IB2400465997 | 743/QĐ-BVQY103 | 28/02/2025 | Bệnh viện Quân y 103 | 365 ngày | Công ty TNHH Thiết bị Minh Tâm | IB2400465997; QĐTT số: 743/QĐ-BVQY103; 28/02/2025; Bệnh viện Quân y 103; 365 ngày |  | Máy Premier Hb 9210 | Máy đặt | Công ty TNHH Thiết bị Minh Tâm | 6615000 | 0% | 0 | Hộp | 5 | 6615000 | Công ty TNHH Thiết bị Minh Tâm | Hộp 2x500µl | 2 | 62
1_Hóa chất Định lượng Glucose | 63 | 63 | Hóa chất kiểm chứng cho xét nghiệm HbA1c | HbA1c (GHb) Controls Kit, 500 μL (Levels I & II); 01-04-0020 | Được sử dụng để kiểm soát hiệu năng của xét nghiệm định lượng Glycerated Hemoglobin - Bột đông khô, cần hoàn nguyên trước khi sử dụng. Thành phần: Máu toàn phần Hộp ≥ 2x500µl | Hộp 2x500µl | Hộp | 4 |  | 5 | 2 | 2 | 6615000 | 13230000 |  | HbA1c (GHb) Controls Kit, 500 μL (Levels I & II); 01-04-0020 | IB2400465997 | 743/QĐ-BVQY103 | 28/02/2025 | Bệnh viện Quân y 103 | 365 ngày | Công ty TNHH Thiết bị Minh Tâm | IB2400465997; QĐTT số: 743/QĐ-BVQY103; 28/02/2025; Bệnh viện Quân y 103; 365 ngày |  | Máy Premier Hb 9210 | Máy đặt | Công ty TNHH Thiết bị Minh Tâm | 6615000 | 0% | 0 | Hộp | 5 | 6615000 | Công ty TNHH Thiết bị Minh Tâm | Hộp 2x500µl | 2 | 63
1_Hóa chất Định lượng Glucose | 64 | 64 | Bộ hóa chất cho xét nghiệm định lượng CA 72-4 | MAGLUMI CA 72-4(CLIA); 130201015M | Thành phần 1 hộp hóa chất tối thiểu bao gồm: - Hạt từ được phủ bởi anti- CA 72-4. - Chất đánh dấu ABEI. - Chất hiệu chuẩn. - Mẫu đối chứng. Hộp ≥100 Test | 100 Test | Hộp | 1 |  | 1 | 30 | 30 | 7835100 | 235053000 |  | MAGLUMI CA 72-4(CLIA); 130201015M | IB2400465997 | 743/QĐ-BVQY103 | 28/02/2025 | Bệnh viện Quân y 103 | 365 ngày | Công ty cổ phần Trang thiết bị và phát triển dự án y tế Việt Nam | IB2400465997; QĐTT số: 743/QĐ-BVQY103; 28/02/2025; Bệnh viện Quân y 103; 365 ngày |  | Maglumi X3 | Máy đặt | Công ty cổ phần Trang thiết bị và phát triển dự án y tế Việt Nam | 7835100 | 0% | 0 | Hộp | 1 | 7835100 | Công ty cổ phần Trang thiết bị và phát triển dự án y tế Việt Nam | 100 Test | 30 | 64
1_Hóa chất Định lượng Glucose | 65 | 65 | Bộ hóa chất cho xét nghiệm định lượng NSE | MAGLUMI NSE(CLIA); 130201016M | Thành phần 1 hộp hóa chất tối thiểu bao gồm: - Hạt từ được phủ bởi anti-FITC. - Chất đánh dấu ABEI: Anti-NSE kháng thể đơn dòng được đánh dấu bởi ABEI - Chất hiệu chuẩn. - Mẫu đối chứng. Hộp ≥100 Test | 100 Test | Hộp | 1 |  | 1 | 2 | 2 | 10902150 | 21804300 |  | MAGLUMI NSE(CLIA); 130201016M | IB2400465997 | 743/QĐ-BVQY103 | 28/02/2025 | Bệnh viện Quân y 103 | 365 ngày | Công ty cổ phần Trang thiết bị và phát triển dự án y tế Việt Nam | IB2400465997; QĐTT số: 743/QĐ-BVQY103; 28/02/2025; Bệnh viện Quân y 103; 365 ngày |  | Maglumi X3 | Máy đặt | Công ty cổ phần Trang thiết bị và phát triển dự án y tế Việt Nam | 10902150 | 0% | 0 | Hộp | 1 | 10902150 | Công ty cổ phần Trang thiết bị và phát triển dự án y tế Việt Nam | 100 Test | 2 | 65
1_Hóa chất Định lượng Glucose | 66 | 66 | Bộ hóa chất cho xét nghiệm định lượng Anti-dsDNA IgG | MAGLUMI Anti-dsDNA IgG(CLIA); 130617002M | Thành phần 1 hộp hóa chất tối thiểu bao gồm: - Các vi hạt từ tính được phủ kháng nguyên dsDNA. - Chất đánh dấu ABEI. - Chất hiệu chuẩn. - Mẫu đối chứng. Hộp ≥100 Test | 100 Test | Hộp | 1 |  | 1 | 1 | 1 | 8897700 | 8897700 |  | MAGLUMI Anti-dsDNA IgG(CLIA); 130617002M | IB2400465997 | 743/QĐ-BVQY103 | 28/02/2025 | Bệnh viện Quân y 103 | 365 ngày | Công ty cổ phần Trang thiết bị và phát triển dự án y tế Việt Nam | IB2400465997; QĐTT số: 743/QĐ-BVQY103; 28/02/2025; Bệnh viện Quân y 103; 365 ngày |  | Maglumi X3 | Máy đặt | Công ty cổ phần Trang thiết bị và phát triển dự án y tế Việt Nam | 8897700 | 0% | 0 | Hộp | 1 | 8897700 | Công ty cổ phần Trang thiết bị và phát triển dự án y tế Việt Nam | 100 Test | 1 | 66
1_Hóa chất Định lượng Glucose | 67 | 67 | Bộ hóa chất cho xét nghiệm định lượng ANA | MAGLUMI ANA Screen(CLIA); 130617003M | Thành phần 1 hộp hóa chất tối thiểu bao gồm: - Các vi hạt từ tính phủ kháng nguyên nhân tế bào (dsDNA tinh khiết, Histones, Rib-P, nRNP / Sm, Sm, SS-A, SS-B, Scl-70, Jo-1, Centromeres, kháng nguyên M2-3E cùng với chiết xuất nhân tế bào HEp-2) - Chất đánh dấu ABEI. - Chất hiệu chuẩn. - Mẫu đối chứng. Hộp ≥50 Test | 50 Test | Hộp | 0 |  | 1 | 1 | 1 | 8897700 | 8897700 |  | MAGLUMI ANA Screen(CLIA); 130617003M | IB2400465997 | 743/QĐ-BVQY103 | 28/02/2025 | Bệnh viện Quân y 103 | 365 ngày | Công ty cổ phần Trang thiết bị và phát triển dự án y tế Việt Nam | IB2400465997; QĐTT số: 743/QĐ-BVQY103; 28/02/2025; Bệnh viện Quân y 103; 365 ngày |  | Maglumi X3 | Máy đặt | Công ty cổ phần Trang thiết bị và phát triển dự án y tế Việt Nam | 8897700 | 0% | 0 | Hộp | 1 | 8897700 | Công ty cổ phần Trang thiết bị và phát triển dự án y tế Việt Nam | 50 Test | 1 | 67
1_Hóa chất Định lượng Glucose | 68 | 68 | Bộ hóa chất cho xét nghiệm định lượng ENA | MAGLUMI ENA Screen (CLIA); 130617004M | Thành phần 1 hộp hóa chất tối thiểu bao gồm: - Hạt từ đông khô được phủ bởi ENA. - Chất đánh dấu ABEI. - Chất hiệu chuẩn. - Mẫu đối chứng Hộp ≥ 50 test | 50 test | Hộp | 0 |  | 0 | 1 | 1 | 8332800 | 8332800 | Bộ hóa chất cho xét nghiệm định lượng ENA Screen | MAGLUMI ENA Screen (CLIA); 130617004M | IB2400261543 | 3233/QĐ-BVNTW | 26/9/2024 | Bệnh viện Nhi Trung ương | 24 tháng | Công ty cổ phần Trang thiết bị y tế và Dịch vụ Thiên Trường | IB2400261543; QĐTT số: 3233/QĐ-BVNTW; 26/9/2024; Bệnh viện Nhi Trung ương; 24 tháng |  | Maglumi X3 | Máy đặt | Công ty cổ phần Trang thiết bị y tế và Dịch vụ Thiên Trường |  | #DIV/0! | 8332800 | [5 empty] | 1 | 68
1_Hóa chất Định lượng Glucose | 69 | 69 | Bộ hóa chất cho xét nghiệm định lượng β2-MG | MAGLUMI β2-MG(CLIA) ; 130204001M | Thành phần 1 hộp hóa chất tối thiểu bao gồm: - Hạt từ được phủ bởi kháng thể đa dòng kháng FITC. - Chất đánh dấu ABEI: kháng thể đơn dòng kháng β2-MG được đánh dấu bởi ABEI - Chất hiệu chuẩn. - Mẫu đối chứng. Hộp ≥100 Test | 100 Test | Hộp | 0 |  | 1 | 1 | 1 | 6154050 | 6154050 |  | MAGLUMI β2-MG(CLIA) ; 130204001M | IB2400465997 | 743/QĐ-BVQY103 | 28/02/2025 | Bệnh viện Quân y 103 | 365 ngày | Công ty cổ phần Trang thiết bị và phát triển dự án y tế Việt Nam | IB2400465997; QĐTT số: 743/QĐ-BVQY103; 28/02/2025; Bệnh viện Quân y 103; 365 ngày |  | Maglumi X3 | Máy đặt | Công ty cổ phần Trang thiết bị và phát triển dự án y tế Việt Nam | 6154050 | 0% | 0 | Hộp | 1 | 6154050 | Công ty cổ phần Trang thiết bị và phát triển dự án y tế Việt Nam | 100 Test | 1 | 69
1_Hóa chất Định lượng Glucose | 70 | 70 | Bộ hóa chất cho xét nghiệm TSH | MAGLUMI TSH(CLIA); 130203001M | Thành phần 1 hộp hóa chất tối thiểu bao gồm: - Hạt từ được phủ bởi kháng thể đơn dòng anti-TSH. - Chất đánh dấu ABEI. - Chất hiệu chuẩn. - Mẫu đối chứng. Hộp ≥100 Test | 100 Test | Hộp | 3 |  | 3 | 25 | 25 | 3042900 | 76072500 |  | MAGLUMI TSH(CLIA); 130203001M | IB2400465997 | 743/QĐ-BVQY103 | 28/02/2025 | Bệnh viện Quân y 103 | 365 ngày | Công ty cổ phần Trang thiết bị và phát triển dự án y tế Việt Nam | IB2400465997; QĐTT số: 743/QĐ-BVQY103; 28/02/2025; Bệnh viện Quân y 103; 365 ngày |  | Maglumi X3 | Máy đặt | Công ty cổ phần Trang thiết bị và phát triển dự án y tế Việt Nam | 3042900 | 0% | 0 | Hộp | 3 | 3042900 | Công ty cổ phần Trang thiết bị và phát triển dự án y tế Việt Nam | 100 Test | 25 | 70
1_Hóa chất Định lượng Glucose | 71 | 71 | Bộ hóa chất cho xét nghiệm T4 tự do | MAGLUMI FT4(CLIA); 130203004M | Thành phần 1 hộp hóa chất tối thiểu bao gồm: - Hạt từ được phủ bởi kháng nguyên T4. - Chất đánh dấu ABEI. - Chất hiệu chuẩn. - Mẫu đối chứng. Hộp ≥100 Test | 100 Test | Hộp | 2 |  | 3 | 25 | 25 | 3042900 | 76072500 |  | MAGLUMI FT4(CLIA); 130203004M | IB2400465997 | 743/QĐ-BVQY103 | 28/02/2025 | Bệnh viện Quân y 103 | 365 ngày | Công ty cổ phần Trang thiết bị và phát triển dự án y tế Việt Nam | IB2400465997; QĐTT số: 743/QĐ-BVQY103; 28/02/2025; Bệnh viện Quân y 103; 365 ngày |  | Maglumi X3 | Máy đặt | Công ty cổ phần Trang thiết bị và phát triển dự án y tế Việt Nam | 3042900 | 0% | 0 | Hộp | 3 | 3042900 | Công ty cổ phần Trang thiết bị và phát triển dự án y tế Việt Nam | 100 Test | 25 | 71
1_Hóa chất Định lượng Glucose | 72 | 72 | Bộ hóa chất cho xét nghiệm T3 tự do | MAGLUMI FT3 (CLIA); 130203005M | Thành phần 1 hộp hóa chất tối thiểu bao gồm: - Hạt từ được phủ bởi kháng nguyên T3. - Chất đánh dấu ABEI. - Chất hiệu chuẩn. - Mẫu đối chứng. Hộp ≥100 Test | 100 test/hộp | Hộp | 0 |  | 0 | 25 | 25 | 2908500 | 72712500 | Bộ hóa chất cho xét nghiệm FT3 | MAGLUMI FT3 (CLIA); 130203005M | IB2400575073 | KQ2400575073_2504221623 | 22/4/2025 | Trung tâm Tim mạch | 365 ngày | Công ty cổ phần dịch vụ Thiết bị y tế Hà Nội | IB2400575073; QĐTT số: KQ2400575073_2504221623; 22/4/2025; Trung tâm Tim mạch; 365 ngày |  | Maglumi X3 | Máy đặt | Công ty cổ phần dịch vụ Thiết bị y tế Hà Nội |  | #DIV/0! | 72712500 | [5 empty] | 25 | 72
1_Hóa chất Định lượng Glucose | 73 | 73 | Bộ hóa chất cho xét nghiệm TG | MAGLUMI TG(CLIA); 130203006M | Thành phần 1 hộp hóa chất tối thiểu bao gồm: - Hạt từ được phủ bởi Anti-TG kháng thể đơn dòng. - Chất đánh dấu ABEI. - Chất hiệu chuẩn. - Mẫu đối chứng. Hộp ≥100 Test | 100 Test | Hộp | 1 |  | 1 | 6 | 6 | 5993400 | 35960400 |  | MAGLUMI TG(CLIA); 130203006M | IB2400465997 | 743/QĐ-BVQY103 | 28/02/2025 | Bệnh viện Quân y 103 | 365 ngày | Công ty cổ phần Trang thiết bị và phát triển dự án y tế Việt Nam | IB2400465997; QĐTT số: 743/QĐ-BVQY103; 28/02/2025; Bệnh viện Quân y 103; 365 ngày |  | Maglumi X3 | Máy đặt | Công ty cổ phần Trang thiết bị và phát triển dự án y tế Việt Nam | 5993400 | 0% | 0 | Hộp | 1 | 5993400 | Công ty cổ phần Trang thiết bị và phát triển dự án y tế Việt Nam | 100 Test | 6 | 73
1_Hóa chất Định lượng Glucose | 74 | 74 | Bộ hóa chất cho xét nghiệm ANTI-TG | MAGLUMI TGA(CLIA); 130203007M | Thành phần 1 hộp hóa chất tối thiểu bao gồm: - Hạt từ được phủ bởi Thyroglobulin kháng nguyên. - Chất đánh dấu ABEI. - Chất hiệu chuẩn. - Mẫu đối chứng. Hộp ≥100 Test | 100 Test | Hộp | 1 |  | 1 | 6 | 6 | 6445950 | 38675700 |  | MAGLUMI TGA(CLIA); 130203007M | IB2400465997 | 743/QĐ-BVQY103 | 28/02/2025 | Bệnh viện Quân y 103 | 365 ngày | Công ty cổ phần Trang thiết bị và phát triển dự án y tế Việt Nam | IB2400465997; QĐTT số: 743/QĐ-BVQY103; 28/02/2025; Bệnh viện Quân y 103; 365 ngày |  | Maglumi X3 | Máy đặt | Công ty cổ phần Trang thiết bị và phát triển dự án y tế Việt Nam | 6445950 | 0% | 0 | Hộp | 1 | 6445950 | Công ty cổ phần Trang thiết bị và phát triển dự án y tế Việt Nam | 100 Test | 6 | 74
1_Hóa chất Định lượng Glucose | 75 | 75 | Bộ hóa chất cho xét nghiệm ANTI-TPO | MAGLUMI Anti-TPO (CLIA); 130253011M | Thành phần 1 hộp hóa chất tối thiểu bao gồm: - Hạt từ được phủ bởi TPO kháng nguyên. - Chất đánh dấu ABEI. - Chất hiệu chuẩn. - Mẫu đối chứng. Hộp ≥100 Test | 100 test/hộp | Hộp | 0 |  | 0 | 3 | 3 | 6825000 | 20475000 | Thuốc thử xét nghiệm aTPO | MAGLUMI Anti-TPO (CLIA); 130253011M | IB2400512520 | 119/QĐ-BVĐK | 24/02/2025 | Bệnh viện ĐK tỉnh Vĩnh Phúc | 12 tháng | Công ty TNHH Thiết bị y tế Phương Đông | IB2400512520; QĐTT số: 119/QĐ-BVĐK; 24/02/2025; Bệnh viện ĐK tỉnh Vĩnh Phúc; 12 tháng |  | Maglumi X3 | Máy đặt | Công ty TNHH Thiết bị y tế Phương Đông |  | #DIV/0! | 20475000 | [5 empty] | 3 | 75
1_Hóa chất Định lượng Glucose | 76 | 76 | Bộ hóa chất cho xét nghiệm TRAB | MAGLUMI TRAb(CLIA); 130203009M | Thành phần 1 hộp hóa chất tối thiểu bao gồm: - Hạt từ được phủ bởi TSHR kháng nguyên. - Chất đánh dấu ABEI. - Chất hiệu chuẩn. - Mẫu đối chứng. Hộp ≥100 Test | 100 Test | Hộp | 1 |  | 1 | 2 | 2 | 24532000 | 49064000 |  | MAGLUMI TRAb(CLIA); 130203009M | IB2400465997 | 743/QĐ-BVQY103 | 28/02/2025 | Bệnh viện Quân y 103 | 365 ngày | Công ty cổ phần Trang thiết bị và phát triển dự án y tế Việt Nam | IB2400465997; QĐTT số: 743/QĐ-BVQY103; 28/02/2025; Bệnh viện Quân y 103; 365 ngày |  | Maglumi X3 | Máy đặt | Công ty cổ phần Trang thiết bị và phát triển dự án y tế Việt Nam | 24532000 | 0% | 0 | Hộp | 1 | 24532000 | Công ty cổ phần Trang thiết bị và phát triển dự án y tế Việt Nam | 100 Test | 2 | 76
1_Hóa chất Định lượng Glucose | 77 | 77 | Bộ hóa chất cho xét nghiệm ProGRP | MAGLUMI ProGRP (CLIA); 130201023M | Thành phần 1 hộp hóa chất tối thiểu bao gồm: - Hạt từ được phủ bởi anti-ProGRP. - Chất đánh dấu ABEI. - Chất hiệu chuẩn. - Mẫu đối chứng. Hộp ≥100 Test | 100 test | Hộp | 0 |  | 0 | 10 | 10 | 14899000 | 148990000 | Bộ hóa chất cho xét nghiệm ProGRP | MAGLUMI ProGRP (CLIA); 130201023M | [5 empty] | Công ty cổ phần Trang thiết bị và phát triển dự án y tế Việt Nam | Tham khảo giá theo báo giá của Công ty cổ phần Trang thiết bị y tế và Dịch vụ Thiên Trường |  | Maglumi X3 | Máy đặt | Công ty cổ phần Trang thiết bị và phát triển dự án y tế Việt Nam |  | #DIV/0! | 148990000 | [5 empty] | 10 | 77
1_Hóa chất Định lượng Glucose | 78 | 78 | Bộ hóa chất cho xét nghiệm Cyfra 21-1 | MAGLUMI CYFRA 21-1(CLIA); 130201013M | Thành phần 1 hộp hóa chất tối thiểu bao gồm: - Hạt từ được phủ bởi anti-CYFRA 21-1. - Chất đánh dấu ABEI. - Chất hiệu chuẩn. - Mẫu đối chứng. Hộp ≥100 Test | 100 Test | Hộp | 1 |  | 1 | 30 | 30 | 7835100 | 235053000 |  | MAGLUMI CYFRA 21-1(CLIA); 130201013M | IB2400465997 | 743/QĐ-BVQY103 | 28/02/2025 | Bệnh viện Quân y 103 | 365 ngày | Công ty cổ phần Trang thiết bị và phát triển dự án y tế Việt Nam | IB2400465997; QĐTT số: 743/QĐ-BVQY103; 28/02/2025; Bệnh viện Quân y 103; 365 ngày |  | Maglumi X3 | Máy đặt | Công ty cổ phần Trang thiết bị và phát triển dự án y tế Việt Nam | 7835100 | 0% | 0 | Hộp | 1 | 7835100 | Công ty cổ phần Trang thiết bị và phát triển dự án y tế Việt Nam | 100 Test | 30 | 78
1_Hóa chất Định lượng Glucose | 79 | 79 | Bộ hóa chất cho xét nghiệm định lượng SCCA | MAGLUMI SCCA (CLIA); 130201018M | Thành phần 1 hộp hóa chất tối thiểu bao gồm: - Hạt từ được phủ bởi anti-SCCA. - Chất đánh dấu ABEI. - Chất hiệu chuẩn. - Mẫu đối chứng. Hộp ≥100 Test | 100 Test | Hộp | 1 |  | 1 | 15 | 15 | 15498000 | 232470000 |  | MAGLUMI SCCA (CLIA); 130201018M | IB2400465997 | 743/QĐ-BVQY103 | 28/02/2025 | Bệnh viện Quân y 103 | 365 ngày | Công ty cổ phần Trang thiết bị và phát triển dự án y tế Việt Nam | IB2400465997; QĐTT số: 743/QĐ-BVQY103; 28/02/2025; Bệnh viện Quân y 103; 365 ngày |  | Maglumi X3 | Máy đặt | Công ty cổ phần Trang thiết bị và phát triển dự án y tế Việt Nam | 15498000 | 0% | 0 | Hộp | 1 | 15498000 | Công ty cổ phần Trang thiết bị và phát triển dự án y tế Việt Nam | 100 Test | 15 | 79
1_Hóa chất Định lượng Glucose | 80 | 80 | Bộ hóa chất cho xét nghiệm NT-proBNP | MAGLUMI NT-proBNP (CLIA); 130206004M | Thành phần 1 hộp hóa chất tối thiểu bao gồm: - Hạt từ được phủ bởi anti-NT-ProBNP. - Chất đánh dấu ABEI. - Chất hiệu chuẩn. - Mẫu đối chứng. Hộp ≥100 Test | 100 test/hộp | Hộp | 0 |  | 0 | 25 | 25 | 23373000 | 584325000 | Hóa chất xét nghiệm định lượng NT-proBNP | MAGLUMI NT-proBNP (CLIA); 130206004M | IB2400575073 | KQ2400575073_2504221623 | 22/4/2025 | Trung tâm Tim mạch | 365 ngày | Công ty cổ phần dịch vụ Thiết bị y tế Hà Nội | IB2400575073; QĐTT số: KQ2400575073_2504221623; 22/4/2025; Trung tâm Tim mạch; 365 ngày |  | Maglumi X3 | Máy đặt | Công ty cổ phần dịch vụ Thiết bị y tế Hà Nội |  | #DIV/0! | 584325000 | [5 empty] | 25 | 80
1_Hóa chất Định lượng Glucose | 81 | 81 | Bộ hóa chất cho xét nghiệm Troponin I siêu nhạy | MAGLUMI hs-cTnI (CLIA) ; 130206014M | Thành phần 1 hộp hóa chất tối thiểu bao gồm: - Hạt từ được phủ bởi anti-cTnI. - Chất đánh dấu ABEI. - Chất hiệu chuẩn. - Mẫu đối chứng. Hộp ≥100 Test | 100 test/hộp | Hộp | 0 |  | 0 | 10 | 10 | 8494500 | 84945000 | Xét nghiệm định lượng Troponin Ths | MAGLUMI hs-cTnI (CLIA) ; 130206014M | IB2400575073 | KQ2400575073_2504221623 | 22/4/2025 | Trung tâm Tim mạch | 365 ngày | Công ty cổ phần dịch vụ Thiết bị y tế Hà Nội | IB2400575073; QĐTT số: KQ2400575073_2504221623; 22/4/2025; Trung tâm Tim mạch; 365 ngày |  | Maglumi X3 | Máy đặt | Công ty cổ phần dịch vụ Thiết bị y tế Hà Nội |  | #DIV/0! | 84945000 | [5 empty] | 10 | 81
1_Hóa chất Định lượng Glucose | 82 | 82 | Bộ hóa chất cho xét nghiệm Cyclosproine | MAGLUMI CSA(CLIA); 130207001M | Thành phần 1 hộp hóa chất tối thiểu bao gồm: - Hạt từ được phủ bởi kháng thể đơn dòng anti-Cyclosporin A. - Chất đánh dấu ABEI. - Chất hiệu chuẩn. - Mẫu đối chứng. Hộp ≥100 Test | 100 Test | Hộp | 0 |  | 0 | 1 | 1 | 24075000 | 24075000 | Bộ hóa chất cho xét nghiệm Cyclosproine | MAGLUMI CSA(CLIA); 130207001M | [5 empty] | Công ty cổ phần Trang thiết bị và phát triển dự án y tế Việt Nam | Tham khảo giá theo báo giá của Công ty cổ phần Trang thiết bị y tế và Dịch vụ Thiên Trường |  | Maglumi X3 | Máy đặt | Công ty cổ phần Trang thiết bị và phát triển dự án y tế Việt Nam |  | #DIV/0! | 24075000 | [5 empty] | 1 | 82
1_Hóa chất Định lượng Glucose | 83 | 83 | Bộ hóa chất cho xét nghiệm Tacrolimus | MAGLUMI FK 506(CLIA); 130207003M | Thành phần 1 hộp hóa chất tối thiểu bao gồm: - Hạt từ được phủ bởi kháng thể đơn dòng Anti-FK 506. - Chất đánh dấu ABEI. - Chất hiệu chuẩn. - Mẫu đối chứng. Hộp ≥100 Test | 100 Test | Hộp | 0 |  | 0 | 3 | 3 | 25602600 | 76807800 | Bộ hóa chất cho xét nghiệm Tacrolimus | MAGLUMI FK 506(CLIA); 130207003M | [5 empty] | Công ty cổ phần Trang thiết bị và phát triển dự án y tế Việt Nam | Tham khảo giá theo báo giá của Công ty cổ phần Trang thiết bị y tế và Dịch vụ Thiên Trường |  | Maglumi X3 | Máy đặt | Công ty cổ phần Trang thiết bị và phát triển dự án y tế Việt Nam |  | #DIV/0! | 76807800 | [5 empty] | 3 | 83
1_Hóa chất Định lượng Glucose | 84 | 84 | Bộ hóa chất cho xét nghiệm Acid Folic | MAGLUMI FA(CLIA) ; 130213001M | Thành phần 1 hộp hóa chất tối thiểu bao gồm: - Hạt từ được phủ bởi kháng thể FA. - Chất đánh dấu ABEI. - Chất hiệu chuẩn. - Mẫu đối chứng. Hộp ≥100 Test | 100 Test | Hộp | 0 |  | 0 | 6 | 6 | 5449000 | 32694000 | Bộ hóa chất cho xét nghiệm Acid Folic | MAGLUMI FA(CLIA) ; 130213001M | [5 empty] | Công ty cổ phần Trang thiết bị và phát triển dự án y tế Việt Nam | Tham khảo giá theo báo giá của Công ty cổ phần Trang thiết bị y tế và Dịch vụ Thiên Trường |  | Maglumi X3 | Máy đặt | Công ty cổ phần Trang thiết bị và phát triển dự án y tế Việt Nam |  | #DIV/0! | 32694000 | [5 empty] | 6 | 84
1_Hóa chất Định lượng Glucose | 85 | 85 | Bộ hóa chất cho xét nghiệm Ferritin | MAGLUMI Ferritin (CLIA); 130201001M | Thành phần 1 hộp hóa chất tối thiểu bao gồm: - Hạt từ được phủ bởi anti-Ferritin. - Chất đánh dấu ABEI. - Chất hiệu chuẩn. - Mẫu đối chứng. Hộp ≥100 Test | 100 test/hộp | Hộp | 0 |  | 0 | 10 | 10 | 4777500 | 47775000 |  | MAGLUMI Ferritin (CLIA); 130201001M | IB2400575073 | KQ2400575073_2504221623 | 22/4/2025 | Trung tâm Tim mạch | 365 ngày | Công ty cổ phần dịch vụ Thiết bị y tế Hà Nội | IB2400575073; QĐTT số: KQ2400575073_2504221623; 22/4/2025; Trung tâm Tim mạch; 365 ngày |  | Maglumi X3 | Máy đặt | Công ty cổ phần dịch vụ Thiết bị y tế Hà Nội |  | #DIV/0! | 47775000 | [5 empty] | 10 | 85
1_Hóa chất Định lượng Glucose | 86 | 86 | Bộ hóa chất cho xét nghiệm AFP | MAGLUMI AFP(CLIA); 130201002M | Thành phần 1 hộp hóa chất tối thiểu bao gồm: - Hạt từ được phủ bởi anti-AFP . - Chất đánh dấu ABEI. - Chất hiệu chuẩn. - Mẫu đối chứng. Hộp ≥100 Test | 100 Test | Hộp | 1 |  | 1 | 12 | 12 | 3596250 | 43155000 |  | MAGLUMI AFP(CLIA); 130201002M | IB2400465997 | 743/QĐ-BVQY103 | 28/02/2025 | Bệnh viện Quân y 103 | 365 ngày | Công ty cổ phần Trang thiết bị và phát triển dự án y tế Việt Nam | IB2400465997; QĐTT số: 743/QĐ-BVQY103; 28/02/2025; Bệnh viện Quân y 103; 365 ngày |  | Maglumi X3 | Máy đặt | Công ty cổ phần Trang thiết bị và phát triển dự án y tế Việt Nam | 3596250 | 0% | 0 | Hộp | 1 | 3596250 | Công ty cổ phần Trang thiết bị và phát triển dự án y tế Việt Nam | 100 Test | 12 | 86
1_Hóa chất Định lượng Glucose | 87 | 87 | Bộ hóa chất cho xét nghiệm CEA | MAGLUMI CEA(CLIA); 130201003M | Thành phần 1 hộp hóa chất tối thiểu bao gồm: - Hạt từ được phủ bởi anti-CEA. - Chất đánh dấu ABEI. - Chất hiệu chuẩn. - Mẫu đối chứng. Hộp ≥100 Test | 100 Test | Hộp | 1 |  | 1 | 12 | 12 | 4357500 | 52290000 |  | MAGLUMI CEA(CLIA); 130201003M | IB2400465997 | 743/QĐ-BVQY103 | 28/02/2025 | Bệnh viện Quân y 103 | 365 ngày | Công ty cổ phần Trang thiết bị và phát triển dự án y tế Việt Nam | IB2400465997; QĐTT số: 743/QĐ-BVQY103; 28/02/2025; Bệnh viện Quân y 103; 365 ngày |  | Maglumi X3 | Máy đặt | Công ty cổ phần Trang thiết bị và phát triển dự án y tế Việt Nam | 4357500 | 0% | 0 | Hộp | 1 | 4357500 | Công ty cổ phần Trang thiết bị và phát triển dự án y tế Việt Nam | 100 Test | 12 | 87
1_Hóa chất Định lượng Glucose | 88 | 88 | Bộ hóa chất cho xét nghiệm PSA toàn phần | MAGLUMI Total PSA(CLIA); 130201004M | Thành phần 1 hộp hóa chất tối thiểu bao gồm: - Hạt từ được phủ bởi anti-PSA. - Chất đánh dấu ABEI. - Chất hiệu chuẩn. - Mẫu đối chứng. Hộp ≥100 Test | 100 Test | Hộp | 1 |  | 1 | 6 | 6 | 5892600 | 35355600 |  | MAGLUMI Total PSA(CLIA); 130201004M | IB2400465997 | 743/QĐ-BVQY103 | 28/02/2025 | Bệnh viện Quân y 103 | 365 ngày | Công ty cổ phần Trang thiết bị và phát triển dự án y tế Việt Nam | IB2400465997; QĐTT số: 743/QĐ-BVQY103; 28/02/2025; Bệnh viện Quân y 103; 365 ngày |  | Maglumi X3 | Máy đặt | Công ty cổ phần Trang thiết bị và phát triển dự án y tế Việt Nam | 5892600 | 0% | 0 | Hộp | 1 | 5892600 | Công ty cổ phần Trang thiết bị và phát triển dự án y tế Việt Nam | 100 Test | 6 | 88
1_Hóa chất Định lượng Glucose | 89 | 89 | Bộ hóa chất cho xét nghiệm PSA tự do | MAGLUMI f-PSA(CLIA); 130201005M | Thành phần 1 hộp hóa chất tối thiểu bao gồm: - Hạt từ được phủ bởi anti-f-PSA. - Chất đánh dấu ABEI. - Chất hiệu chuẩn. - Mẫu đối chứng. Hộp ≥100 Test | 100 Test | Hộp | 1 |  | 1 | 2 | 2 | 6048000 | 12096000 |  | MAGLUMI f-PSA(CLIA); 130201005M | IB2400465997 | 743/QĐ-BVQY103 | 28/02/2025 | Bệnh viện Quân y 103 | 365 ngày | Công ty cổ phần Trang thiết bị và phát triển dự án y tế Việt Nam | IB2400465997; QĐTT số: 743/QĐ-BVQY103; 28/02/2025; Bệnh viện Quân y 103; 365 ngày |  | Maglumi X3 | Máy đặt | Công ty cổ phần Trang thiết bị và phát triển dự án y tế Việt Nam | 6048000 | 0% | 0 | Hộp | 1 | 6048000 | Công ty cổ phần Trang thiết bị và phát triển dự án y tế Việt Nam | 100 Test | 2 | 89
1_Hóa chất Định lượng Glucose | 90 | 90 | Bộ hóa chất cho xét nghiệm CA125 | MAGLUMI CA 125(CLIA); 130201009M | Thành phần 1 hộp hóa chất tối thiểu bao gồm: - Hạt từ được phủ bởi anti-CA 125. - Chất đánh dấu ABEI. - Chất hiệu chuẩn. - Mẫu đối chứng. Hộp ≥100 Test | 100 Test | Hộp | 1 |  | 1 | 5 | 5 | 8087100 | 40435500 |  | MAGLUMI CA 125(CLIA); 130201009M | IB2400465997 | 743/QĐ-BVQY103 | 28/02/2025 | Bệnh viện Quân y 103 | 365 ngày | Công ty cổ phần Trang thiết bị và phát triển dự án y tế Việt Nam | IB2400465997; QĐTT số: 743/QĐ-BVQY103; 28/02/2025; Bệnh viện Quân y 103; 365 ngày |  | Maglumi X3 | Máy đặt | Công ty cổ phần Trang thiết bị và phát triển dự án y tế Việt Nam | 8087100 | 0% | 0 | Hộp | 1 | 8087100 | Công ty cổ phần Trang thiết bị và phát triển dự án y tế Việt Nam | 100 Test | 5 | 90
1_Hóa chất Định lượng Glucose | 91 | 91 | Bộ hóa chất cho xét nghiệm CA 15-3 | MAGLUMI CA 15-3(CLIA); 130201010M | Thành phần 1 hộp hóa chất tối thiểu bao gồm: - Hạt từ được phủ bởi anti-CA 15-3. - Chất đánh dấu ABEI. - Chất hiệu chuẩn. - Mẫu đối chứng. Hộp ≥100 Test | 100 Test | Hộp | 1 |  | 1 | 5 | 5 | 8087100 | 40435500 |  | MAGLUMI CA 15-3(CLIA); 130201010M | IB2400465997 | 743/QĐ-BVQY103 | 28/02/2025 | Bệnh viện Quân y 103 | 365 ngày | Công ty cổ phần Trang thiết bị và phát triển dự án y tế Việt Nam | IB2400465997; QĐTT số: 743/QĐ-BVQY103; 28/02/2025; Bệnh viện Quân y 103; 365 ngày |  | Maglumi X3 | Máy đặt | Công ty cổ phần Trang thiết bị và phát triển dự án y tế Việt Nam | 8087100 | 0% | 0 | Hộp | 1 | 8087100 | Công ty cổ phần Trang thiết bị và phát triển dự án y tế Việt Nam | 100 Test | 5 | 91
1_Hóa chất Định lượng Glucose | 92 | 92 | Bộ hóa chất cho xét nghiệm CA 19-9 | MAGLUMI CA 19-9(CLIA); 130201011M | Thành phần 1 hộp hóa chất tối thiểu bao gồm: - Hạt từ được phủ bởi anti-CA 19-9. - Chất đánh dấu ABEI. - Chất hiệu chuẩn. - Mẫu đối chứng. Hộp ≥100 Test | 100 Test | Hộp | 1 |  | 1 | 5 | 5 | 7629300 | 38146500 |  | MAGLUMI CA 19-9(CLIA); 130201011M | IB2400465997 | 743/QĐ-BVQY103 | 28/02/2025 | Bệnh viện Quân y 103 | 365 ngày | Công ty cổ phần Trang thiết bị và phát triển dự án y tế Việt Nam | IB2400465997; QĐTT số: 743/QĐ-BVQY103; 28/02/2025; Bệnh viện Quân y 103; 365 ngày |  | Maglumi X3 | Máy đặt | Công ty cổ phần Trang thiết bị và phát triển dự án y tế Việt Nam | 7629300 | 0% | 0 | Hộp | 1 | 7629300 | Công ty cổ phần Trang thiết bị và phát triển dự án y tế Việt Nam | 100 Test | 5 | 92
1_Hóa chất Định lượng Glucose | 93 | 93 | Bộ hóa chất cho xét nghiệm FSH | MAGLUMI FSH(CLIA) ; 130202001M | Thành phần 1 hộp hóa chất tối thiểu bao gồm: - Hạt từ được phủ bởi Anti-FSH. - Chất đánh dấu ABEI. - Chất hiệu chuẩn. - Mẫu đối chứng Hộp ≥ 100 test | 100 test | Hộp | 0 |  | 0 | 1 | 1 | 5874000 | 5874000 |  | MAGLUMI FSH(CLIA) ; 130202001M | [5 empty] | Công ty cổ phần Trang thiết bị và phát triển dự án y tế Việt Nam | Tham khảo giá theo báo giá |  | Maglumi X3 | Máy đặt | Công ty cổ phần Trang thiết bị và phát triển dự án y tế Việt Nam |  | #DIV/0! | 5874000 | [5 empty] | 1 | 93
1_Hóa chất Định lượng Glucose | 94 | 94 | Bộ hóa chất cho xét nghiệm LH | MAGLUMI LH(CLIA) ; 130202002M | Thành phần 1 hộp hóa chất tối thiểu bao gồm: - Hạt từ được phủ bởi Anti-LH. - Chất đánh dấu ABEI. - Chất hiệu chuẩn. - Mẫu đối chứng Hộp ≥ 100 test | 100 test | Hộp | 0 |  | 0 | 1 | 1 | 5874000 | 5874000 |  | MAGLUMI LH(CLIA) ; 130202002M | [5 empty] | Công ty cổ phần Trang thiết bị và phát triển dự án y tế Việt Nam | Tham khảo giá theo báo giá |  | Maglumi X3 | Máy đặt | Công ty cổ phần Trang thiết bị và phát triển dự án y tế Việt Nam |  | #DIV/0! | 5874000 | [5 empty] | 1 | 94
1_Hóa chất Định lượng Glucose | 95 | 95 | Bộ hóa chất cho xét nghiệm PROLACTIN | MAGLUMI PRL(CLIA) ; 130202006M | Thành phần 1 hộp hóa chất tối thiểu bao gồm: - Hạt từ được phủ bởi Anti-PRL. - Chất đánh dấu ABEI. - Chất hiệu chuẩn. - Mẫu đối chứng Hộp ≥ 100 test | 100 test | Hộp | 0 |  | 0 | 1 | 1 | 5250000 | 5250000 | Hóa chất xét nghiệm định lượng Prolactin | MAGLUMI PRL(CLIA) ; 130202006M | IB2400387850 | 1397/QĐ-BVĐHYHP | 05/11/2024 | Bệnh viện Đại học Y Hải Phòng | 24 tháng | Công ty TNHH Hoàng Oánh | IB2400387850; QĐTT số: 1397/QĐ-BVĐHYHP; 05/11/2024; Bệnh viện Đại học Y Hải Phòng; 24 tháng |  | Maglumi X3 | Máy đặt | Công ty TNHH Hoàng Oánh |  | #DIV/0! | 5250000 | [5 empty] | 1 | 95
1_Hóa chất Định lượng Glucose | 96 | 96 | Bộ hóa chất cho xét nghiệm ESTRADIOL | MAGLUMI Estradiol (CLIA) ; 130202007M | Thành phần 1 hộp hóa chất tối thiểu bao gồm: - Hạt từ được phủ bởi Estradiol kháng nguyên - Chất đánh dấu ABEI. - Chất hiệu chuẩn. - Mẫu đối chứng Hộp ≥ 50 test | 50 test | Hộp | 0 |  | 0 | 1 | 1 | 6000750 | 6000750 | Hoá chất xét nghiệm miễn dịch Estradiol | MAGLUMI Estradiol (CLIA) ; 130202007M | IB2400387850 | 1397/QĐ-BVĐHYHP | 05/11/2024 | Bệnh viện Đại học Y Hải Phòng | 24 tháng | Công ty TNHH Hoàng Oánh | IB2400387850; QĐTT số: 1397/QĐ-BVĐHYHP; 05/11/2024; Bệnh viện Đại học Y Hải Phòng; 24 tháng |  | Maglumi X3 | Máy đặt | Công ty TNHH Hoàng Oánh |  | #DIV/0! | 6000750 | [5 empty] | 1 | 96
1_Hóa chất Định lượng Glucose | 97 | 97 | Bộ hóa chất cho xét nghiệm PROGESTERONE | MAGLUMI PRG(CLIA) ; 130202009M | Thành phần 1 hộp hóa chất tối thiểu bao gồm: - Hạt từ được phủ bởi PRG kháng nguyên - Chất đánh dấu ABEI. - Chất hiệu chuẩn. - Mẫu đối chứng Hộp ≥ 100 test | 100 test | Hộp | 0 |  | 0 | 1 | 1 | 5250000 | 5250000 | Hóa chất xét nghiệm định lượng Progesterone | MAGLUMI PRG(CLIA) ; 130202009M | IB2400387850 | 1397/QĐ-BVĐHYHP | 05/11/2024 | Bệnh viện Đại học Y Hải Phòng | 24 tháng | Công ty TNHH Hoàng Oánh | IB2400387850; QĐTT số: 1397/QĐ-BVĐHYHP; 05/11/2024; Bệnh viện Đại học Y Hải Phòng; 24 tháng |  | Maglumi X3 | Máy đặt | Công ty TNHH Hoàng Oánh |  | #DIV/0! | 5250000 | [5 empty] | 1 | 97
1_Hóa chất Định lượng Glucose | 98 | 98 | Bộ hóa chất cho xét nghiệm TESTOSTERONE | MAGLUMI Testosterone (CLIA) ; 130202010M | Thành phần 1 hộp hóa chất tối thiểu bao gồm: - Hạt từ được phủ bởi TEST kháng nguyên - Chất đánh dấu ABEI. - Chất hiệu chuẩn. - Mẫu đối chứng Hộp ≥ 100 test | 100 test | Hộp | 0 |  | 0 | 1 | 1 | 5250000 | 5250000 | Hóa chất xét nghiệm định lượng Testosterone | MAGLUMI Testosterone (CLIA) ; 130202010M | IB2400387850 | 1397/QĐ-BVĐHYHP | 05/11/2024 | Bệnh viện Đại học Y Hải Phòng | 24 tháng | Công ty TNHH Hoàng Oánh | IB2400387850; QĐTT số: 1397/QĐ-BVĐHYHP; 05/11/2024; Bệnh viện Đại học Y Hải Phòng; 24 tháng |  | Maglumi X3 | Máy đặt | Công ty TNHH Hoàng Oánh |  | #DIV/0! | 5250000 | [5 empty] | 1 | 98
1_Hóa chất Định lượng Glucose | 99 | 99 | Bộ hóa chất cho xét nghiệm BETA-HCG | MAGLUMI HCG/β- HCG(CLIA) ; 130202003M | Thành phần 1 hộp hóa chất tối thiểu bao gồm: - Hạt từ được phủ bởi anti-β- HCG - Chất đánh dấu ABEI. - Chất hiệu chuẩn. - Mẫu đối chứng Hộp ≥ 100 test | 100 test | Hộp | 0 |  | 0 | 1 | 1 | 4300800 | 4300800 | HCG/ B- HCG | MAGLUMI HCG/β- HCG(CLIA) ; 130202003M | IB2400387850 | 1397/QĐ-BVĐHYHP | 05/11/2024 | Bệnh viện Đại học Y Hải Phòng | 24 tháng | Công ty TNHH Hoàng Oánh | IB2400387850; QĐTT số: 1397/QĐ-BVĐHYHP; 05/11/2024; Bệnh viện Đại học Y Hải Phòng; 24 tháng |  | Maglumi X3 | Máy đặt | Công ty TNHH Hoàng Oánh |  | #DIV/0! | 4300800 | [5 empty] | 1 | 99
1_Hóa chất Định lượng Glucose | 100 | 100 | Bộ hóa chất cho xét nghiệm C-Peptide | MAGLUMI C-Peptide(CLIA) ; 130205001M | Thành phần 1 hộp hóa chất tối thiểu bao gồm: - Hạt từ được phủ bởi kháng thể đơn dòng anti-C-Peptide - Chất đánh dấu ABEI. - Chất hiệu chuẩn. - Mẫu đối chứng. Hộp ≥100 Test | 100 test/hộp | Hộp | 0 |  | 0 | 5 | 5 | 9093000 | 45465000 | Hóa chất xét nghiệm định lượng C-Peptide | MAGLUMI C-Peptide(CLIA) ; 130205001M | IB2400575073 | KQ2400575073_2504221623 | 22/4/2025 | Trung tâm Tim mạch | 365 ngày | Công ty cổ phần dịch vụ Thiết bị y tế Hà Nội | IB2400575073; QĐTT số: KQ2400575073_2504221623; 22/4/2025; Trung tâm Tim mạch; 365 ngày |  | Maglumi X3 | Máy đặt | Công ty cổ phần dịch vụ Thiết bị y tế Hà Nội |  | #DIV/0! | 45465000 | [5 empty] | 5 | 100
1_Hóa chất Định lượng Glucose | 101 | 101 | Bộ hóa chất cho xét nghiệm Insulin | MAGLUMI Insulin(CLIA) ; 130205002M | Thành phần 1 hộp hóa chất tối thiểu bao gồm: - Hạt từ được phủ bởi kháng thể đơn dòng anti-Insulin - Chất đánh dấu ABEI. - Chất hiệu chuẩn. - Mẫu đối chứng. Hộp ≥100 Test | 100 test/hộp | Hộp | 0 |  | 0 | 5 | 5 | 6058500 | 30292500 | Hóa chất xét nghiệm định lượng Insulin | MAGLUMI Insulin(CLIA) ; 130205002M | IB2400575073 | KQ2400575073_2504221623 | 22/4/2025 | Trung tâm Tim mạch | 365 ngày | Công ty cổ phần dịch vụ Thiết bị y tế Hà Nội | IB2400575073; QĐTT số: KQ2400575073_2504221623; 22/4/2025; Trung tâm Tim mạch; 365 ngày |  | Maglumi X3 | Máy đặt | Công ty cổ phần dịch vụ Thiết bị y tế Hà Nội |  | #DIV/0! | 30292500 | [5 empty] | 5 | 101
1_Hóa chất Định lượng Glucose | 102 | 102 | Bộ hóa chất cho xét nghiệm Cortisol | MAGLUMI Cortisol(CLIA) ; 130298002M | Thành phần 1 hộp hóa chất tối thiểu bao gồm: -Hạt từ được phủ bởi anti-FITC - Chất đánh dấu ABEI: kháng nguyên Cortisol được đánh dấu bởi ABEI - Chất hiệu chuẩn. - Mẫu đối chứng Hộp ≥ 100 test | 100 test | Hộp | 0 |  | 0 | 5 | 5 | 6424950 | 32124750 | Hóa chất xét nghiệm định lượng Cortisol | MAGLUMI Cortisol(CLIA) ; 130298002M | IB2400387850 | 1397/QĐ-BVĐHYHP | 05/11/2024 | Bệnh viện Đại học Y Hải Phòng | 24 tháng | Công ty TNHH Hoàng Oánh | IB2400387850; QĐTT số: 1397/QĐ-BVĐHYHP; 05/11/2024; Bệnh viện Đại học Y Hải Phòng; 24 tháng |  | Maglumi X3 | Máy đặt | Công ty TNHH Hoàng Oánh |  | #DIV/0! | 32124750 | [5 empty] | 5 | 102
1_Hóa chất Định lượng Glucose | 103 | 103 | Bộ hóa chất cho xét nghiệm Intact PTH | MAGLUMI Intact PTH(CLIA) ; 130211001M | Thành phần 1 hộp hóa chất tối thiểu bao gồm: - Hạt từ được phủ kháng thể đơn dòng anti - PTH. - Chất đánh dấu ABEI. - Chất hiệu chuẩn. - Mẫu đối chứng Hộp ≥ 100 test | 100 test | Hộp | 0 |  | 0 | 1 | 1 | 16491000 | 16491000 |  | MAGLUMI Intact PTH(CLIA) ; 130211001M | [5 empty] | Công ty cổ phần Trang thiết bị và phát triển dự án y tế Việt Nam | Tham khảo giá theo báo giá |  | Maglumi X3 | Máy đặt | Công ty cổ phần Trang thiết bị và phát triển dự án y tế Việt Nam |  | #DIV/0! | 16491000 | [5 empty] | 1 | 103
1_Hóa chất Định lượng Glucose | 104 | 104 | Bộ hóa chất cho xét nghiệm 25-OH Vitamin D | MAGLUMI 25-OH Vitamin D(CLIA) ; 130211004M | Thành phần 1 hộp hóa chất tối thiểu bao gồm: - Hạt từ được phủ bởi 25-OH Vitamin D. - Chất đánh dấu ABEI. - Chất hiệu chuẩn. - Mẫu đối chứng Hộp ≥ 100 test | 100 test | Hộp | 0 |  | 0 | 1 | 1 | 12358500 | 12358500 | Bộ hóa chất cho xét nghiệm định lượng 25-OH Vitamin D | MAGLUMI 25-OH Vitamin D(CLIA) ; 130211004M | IB2400261543 | 3233/QĐ-BVNTW | 26/9/2024 | Bệnh viện Nhi Trung ương | 24 tháng | Công ty cổ phần Trang thiết bị y tế và Dịch vụ Thiên Trường | IB2400261543; QĐTT số: 3233/QĐ-BVNTW; 26/9/2024; Bệnh viện Nhi Trung ương; 24 tháng |  | Maglumi X3 | Máy đặt | Công ty cổ phần Trang thiết bị y tế và Dịch vụ Thiên Trường |  | #DIV/0! | 12358500 | [5 empty] | 1 | 104
1_Hóa chất Định lượng Glucose | 105 | 105 | Bộ hóa chất cho xét nghiệm Anti-CCP | MAGLUMI Anti-CCP(CLIA) ; 130617001M | Thành phần 1 hộp hóa chất tối thiểu bao gồm: - Hạt từ được phủ bởi kháng nguyên CCP. - Chất đánh dấu ABEI. - Chất hiệu chuẩn. - Mẫu đối chứng Hộp ≥ 100 test | 100 test | Hộp | 0 |  | 0 | 2 | 2 | 13179915 | 26359830 | Bộ hóa chất cho xét nghiệm Anti-CCP | MAGLUMI Anti-CCP(CLIA) ; 130617001M | IB2400543055 | KQ2400543055_2502271329 | 27/2/2025 | Bệnh viện Nội tiết Trung ương | 12 tháng | CÔNG TY CỔ PHẦN TRANG THIẾT BỊ VÀ PHÁT TRIỂN DỰ ÁN Y TẾ VIỆT NAM | IB2400543055; QĐTT số: KQ2400543055_2502271329; 27/2/2025; Bệnh viện Nội tiết Trung ương; 12 tháng |  | Maglumi X3 | Máy đặt | Công ty cổ phần Trang thiết bị và phát triển dự án y tế Việt Nam |  | #DIV/0! | 26359830 | [5 empty] | 2 | 105
1_Hóa chất Định lượng Glucose | 106 | 106 | Bộ hóa chất cho xét nghiệm Collagen IV | MAGLUMI Col IV (CLIA); 130259003M | Thành phần 1 hộp hóa chất tối thiểu bao gồm: - Vi hạt từ phủ kháng thể đơn dòng C IV. - ABEI gắn kháng thể đơn dòng C IV. - Chất hiệu chuẩn. - Mẫu đối chứng. Hộp ≥100 Test | 100 Test | Hộp | 0 |  | 0 | 1 | 1 | 13767138 | 13767138 | Bộ hóa chất cho xét nghiệm Collagen IV | MAGLUMI Col IV (CLIA); 130259003M | [5 empty] | Công ty cổ phần Trang thiết bị và phát triển dự án y tế Việt Nam | Tham khảo giá theo báo giá của Công ty cổ phần Trang thiết bị y tế và Dịch vụ Thiên Trường |  | Maglumi X3 | Máy đặt | Công ty cổ phần Trang thiết bị và phát triển dự án y tế Việt Nam |  | #DIV/0! | 13767138 | [5 empty] | 1 | 106
1_Hóa chất Định lượng Glucose | 109 | 107 | Bộ hóa chất cho xét nghiệm Laminin | MAGLUMI Laminin (CLIA); 130259004M | Thành phần 1 hộp hóa chất tối thiểu bao gồm: - Vi hạt từ phủ kháng thể đơn dòng LN. - ABEI gắn kháng thể đơn dòng LN. - Chất hiệu chuẩn. - Mẫu đối chứng. Hộp ≥100 Test | 100 Test | Hộp | 0 |  | 0 | 1 | 1 | 13767138 | 13767138 | Bộ hóa chất cho xét nghiệm Laminin | MAGLUMI Laminin (CLIA); 130259004M | [5 empty] | Công ty cổ phần Trang thiết bị và phát triển dự án y tế Việt Nam | Tham khảo giá theo báo giá của Công ty cổ phần Trang thiết bị y tế và Dịch vụ Thiên Trường |  | Maglumi X3 | Máy đặt | Công ty cổ phần Trang thiết bị và phát triển dự án y tế Việt Nam |  | #DIV/0! | 13767138 | [5 empty] | 1 | 109
1_Hóa chất Định lượng Glucose | 110 | 108 | Bộ hóa chất cho xét nghiệm PIIIP N-P | MAGLUMI PIIIP N-P (CLIA); 130259002M | Thành phần 1 hộp hóa chất tối thiểu bao gồm: - Vi hạt từ phủ kháng thể đơn dòng PIIIP N-P. - ABEI gắn kháng thể đơn dòng PIIIP N-P. - Chất hiệu chuẩn. - Mẫu đối chứng. Hộp ≥100 Test | 100 Test | Hộp | 0 |  | 0 | 1 | 1 | 13767138 | 13767138 | Bộ hóa chất cho xét nghiệm PIIIP N-P | MAGLUMI PIIIP N-P (CLIA); 130259002M | [5 empty] | Công ty cổ phần Trang thiết bị và phát triển dự án y tế Việt Nam | Tham khảo giá theo báo giá của Công ty cổ phần Trang thiết bị y tế và Dịch vụ Thiên Trường |  | Maglumi X3 | Máy đặt | Công ty cổ phần Trang thiết bị và phát triển dự án y tế Việt Nam |  | #DIV/0! | 13767138 | [5 empty] | 1 | 110
1_Hóa chất Định lượng Glucose | 111 | 109 | Bộ hóa chất cho xét nghiệm Axit Hyaluronic | MAGLUMI Axit Hyaluronic (CLIA); 130259001M | Thành phần 1 hộp hóa chất tối thiểu bao gồm: - Các vi hạt từ phủ kháng nguyên HA. - ABEI gắn kháng thể protein liên kết HA. - Chất hiệu chuẩn. - Mẫu đối chứng. Hộp ≥100 Test | 100 Test | Hộp | 0 |  | 0 | 1 | 1 | 13767138 | 13767138 | Bộ hóa chất cho xét nghiệm Axit Hyaluronic | MAGLUMI Axit Hyaluronic (CLIA); 130259001M | [5 empty] | Công ty cổ phần Trang thiết bị và phát triển dự án y tế Việt Nam | Tham khảo giá theo báo giá của Công ty cổ phần Trang thiết bị y tế và Dịch vụ Thiên Trường |  | Maglumi X3 | Máy đặt | Công ty cổ phần Trang thiết bị và phát triển dự án y tế Việt Nam |  | #DIV/0! | 13767138 | [5 empty] | 1 | 111
1_Hóa chất Định lượng Glucose | 112 | 110 | Dung dịch kích hoạt phát quang dùng cho máy xét nghiệm miễn dịch tự động | MAGLUMI Starter 1+2; 130299004M | Chất xúc tác 1: Chất xúc tác NaOH Chất xúc tác 2: Dung dịch hydrogen peroxide Hộp ≥ 2x230ml | 2 x 230 ml | Hộp | 7 |  | 7 | 50 | 50 | 2968350 | 148417500 |  | MAGLUMI Starter 1+2; 130299004M | IB2400465997 | 743/QĐ-BVQY103 | 28/02/2025 | Bệnh viện Quân y 103 | 365 ngày | Công ty cổ phần Trang thiết bị và phát triển dự án y tế Việt Nam | IB2400465997; QĐTT số: 743/QĐ-BVQY103; 28/02/2025; Bệnh viện Quân y 103; 365 ngày |  | Maglumi X3 | Máy đặt | Công ty cổ phần Trang thiết bị và phát triển dự án y tế Việt Nam | 2968350 | 0% | 0 | Hộp | 7 | 2968350 | Công ty cổ phần Trang thiết bị và phát triển dự án y tế Việt Nam | 2 x 230 ml | 50 | 112
1_Hóa chất Định lượng Glucose | 113 | 111 | Dung dịch rửa dùng cho máy xét nghiệm miễn dịch tự động | MAGLUMI Wash concentrate; 130299005M | Dung dịch Tris-HCl, chai ≥ 700ml | 1x714ml | Chai | 7 |  | 7 | 50 | 50 | 1192800 | 59640000 |  | MAGLUMI Wash concentrate; 130299005M | IB2400465997 | 743/QĐ-BVQY103 | 28/02/2025 | Bệnh viện Quân y 103 | 365 ngày | Công ty cổ phần Trang thiết bị và phát triển dự án y tế Việt Nam | IB2400465997; QĐTT số: 743/QĐ-BVQY103; 28/02/2025; Bệnh viện Quân y 103; 365 ngày |  | Maglumi X3 | Máy đặt | Công ty cổ phần Trang thiết bị và phát triển dự án y tế Việt Nam | 1192800 | 0% | 0 | Chai | 7 | 1192800 | Công ty cổ phần Trang thiết bị và phát triển dự án y tế Việt Nam | 1x714ml | 50 | 113
1_Hóa chất Định lượng Glucose | 114 | 112 | Cuvet dùng cho máy xét nghiệm miễn dịch tự động | MAGLUMI Reaction Cup; 130105000101 | Chất liệu: Polypropylene . Đóng gói ≥500 cái | 546 cái | Hộp | 0 |  | 0 | 50 | 50 | 2532495 | 126624750 | Cuvet dùng cho máy xét nghiệm miễn dịch tự động | MAGLUMI Reaction Cup; 130105000101 | [6 empty] | Tham khảo giá theo báo giá của Công ty cổ phần Trang thiết bị và Phát triển dự án y tế Việt Nam |  | Maglumi X3 | Máy đặt | Công ty cổ phần Trang thiết bị và Phát triển dự án y tế Việt Nam |  | #DIV/0! | 126624750 | [5 empty] | 50 | 114
1_Hóa chất Định lượng Glucose | 115 | 113 | Dung dịch làm sạch ống dùng cho máy xét nghiệm miễn dịch tự động | MAGLUMI System Tubing Cleaning Solution; 130299007M | Dung dịch sodium hypochlorite, Đóng gói ≥500ml | 1x500ml | Hộp | 1 |  | 1 | 2 | 2 | 4059300 | 8118600 |  | MAGLUMI System Tubing Cleaning Solution; 130299007M | IB2400465997 | 743/QĐ-BVQY103 | 28/02/2025 | Bệnh viện Quân y 103 | 365 ngày | Công ty cổ phần Trang thiết bị và phát triển dự án y tế Việt Nam | IB2400465997; QĐTT số: 743/QĐ-BVQY103; 28/02/2025; Bệnh viện Quân y 103; 365 ngày |  | Maglumi X3 | Máy đặt | Công ty cổ phần Trang thiết bị và phát triển dự án y tế Việt Nam | 4059300 | 0% | 0 | Hộp | 1 | 4059300 | Công ty cổ phần Trang thiết bị và phát triển dự án y tế Việt Nam | 1x500ml | 2 | 115
1_Hóa chất Định lượng Glucose | 116 | 114 | Dung dịch kiểm tra sáng dùng cho máy xét nghiệm miễn dịch tự động | MAGLUMI Light Check; 130299006M | ABEI (N-(4-Aminobutyl)-N-ethylisoluminol); BSA Đóng gói: ≥5 x 2 ml | 5 x 2 ml | Hộp | 2 |  | 4 | 6 | 6 | 1585500 | 9513000 |  | MAGLUMI Light Check; 130299006M | IB2400465997 | 743/QĐ-BVQY103 | 28/02/2025 | Bệnh viện Quân y 103 | 365 ngày | Công ty cổ phần Trang thiết bị và phát triển dự án y tế Việt Nam | IB2400465997; QĐTT số: 743/QĐ-BVQY103; 28/02/2025; Bệnh viện Quân y 103; 365 ngày |  | Maglumi X3 | Máy đặt | Công ty cổ phần Trang thiết bị và phát triển dự án y tế Việt Nam | 1585500 | 0% | 0 | Hộp | 4 | 1585500 | Công ty cổ phần Trang thiết bị và phát triển dự án y tế Việt Nam | 1x500ml | 6 | 116
1_Hóa chất Định lượng Glucose | 117 | 115 | Hóa chất xét nghiệm định lượng T3 tự do | Alinity i Free T3 Reagent Kit; 7P69-20 | Hóa chất xét nghiệm miễn dịch vi hạt hoá phát quang để định lượng triiodothyronine tự do (Free T3) trong huyết thanh và huyết tương. Thành phần: - Vi hạt: anti-T3 (từ cừu) phủ vi hạt trong dung dịch đệm MES có chất ổn định từ IgG cừu. Nồng độ tối thiểu: 0.085% rắn - Chất kết hợp: Chất kết hợp T3 đánh dấu acridinium trong dung dịch đệm citrate với chất ổn định NaCl và Triton X-100. Nồng độ tối thiểu: 0.33 ng/mL. Đạt chuẩn ISO 13485 hoặc tương đương Hộp ≥ 2x100 Test | 2 x 100 Test | Hộp | 0 |  | 4 | 3 | 3 | 9749985 | 29249955 | Định lượng T3 tự do | Alinity i Free T3 Reagent Kit; 7P69-20 | IB2400465997 | 743/QĐ-BVQY103 | 28/02/2025 | Bệnh viện Quân y 103 | 365 ngày | Công ty cổ phần Trang thiết bị y tế và Dịch vụ Thiên Trường | IB2400465997; QĐTT số: 743/QĐ-BVQY103; 28/02/2025; Bệnh viện Quân y 103; 365 ngày |  | Alinity miễn dịch | Máy đặt | Công ty cổ phần Trang thiết bị y tế và Dịch vụ Thiên Trường | 9749985 | 0% | 0 | [5 empty] | 3 | 117
1_Hóa chất Định lượng Glucose | 118 | 116 | Hóa chất hiệu chuẩn cho xét nghiệm T3 tự do | Alinity i Free T3 Calibrators; 7P69-01 | Hoá chất hiệu chuẩn xét nghiệm miễn dịch vi hạt hoá phát quang để định lượng triiodothyronine tự do (Free T3) trong huyết thanh và huyết tương. Thành phần: Cal A - Cal F được điều chế trong huyết thanh người Đạt chuẩn ISO 13485 hoặc tương đương Hộp ≥ 18ml | 18ml | Hộp | 0 |  | 0 | 1 | 1 | 2839000 | 2839000 | Hóa chất chuẩn xét nghiệm FT3 | Alinity i Free T3 Calibrators; 7P69-01 | IB2400543055 | KQ2400543055_250271329 | 27/2/2025 | Bệnh viện nội tiết Trung ương | 12 tháng | Công ty cổ phần Trang thiết bị y tế và Dịch vụ Thiên Trường | IB2400543055; QĐTT số: KQ2400543055_250271329; 27/2/2025; Bệnh viện nội tiết Trung ương; 12 tháng |  | Alinity miễn dịch | Máy đặt | Công ty cổ phần Trang thiết bị y tế và Dịch vụ Thiên Trường |  | #DIV/0! | 2839000 | [5 empty] | 1 | 118
1_Hóa chất Định lượng Glucose | 119 | 117 | Hóa chất kiểm tra chất lượng xét nghiệm định lượng T3 tự do | Alinity i Free T3 Controls; 7P69-10 | Mẫu chứng kiểm tra chất lượng xét nghiệm định lượng triiodothyronine tự do (Free T3) trong huyết thanh và huyết tương người. Thành phần: có thành phần T3 trong huyết thanh người. Chất bảo quản: Natri Azide. Đạt chuẩn ISO 13485 hoặc tương đương Hộp ≥ 3x8ml | Bộ/ 3 x 8 mL | Hộp | 0 |  | 0 | 1 | 1 | 2155388 | 2155388 | Vật liệu kiểm soát xét nghiệm định lượng triiodothyronine tự do (FT3) | Alinity i Free T3 Controls; 7P69-10 | IB2400504871 | 589/QĐ-BVH | 25/3/2025 | Bệnh viện đa khoa Trung ương Huế | 12 tháng | Liên danh TATA - GETZ | IB2400504871; QĐTT số: 589/QĐ-BVH; 25/3/2025; Bệnh viện đa khoa Trung ương Huế; 12 tháng | Xem lại. Hộp gồm bao nhiêu bộ | Alinity miễn dịch | Máy đặt | Liên danh TATA - GETZ |  | #DIV/0! | 2155388 | [5 empty] | 1 | 119
1_Hóa chất Định lượng Glucose | 120 | 118 | Hóa chất xét nghiệm định lượng T4 tự do | Alinity i Free T4 Reagent Kit; 7P70-20 | Hóa chất chính cho xét nghiệm xét nghiệm miễn dịch vi hạt hóa phát quang (CMIA) sử dụng để định lượng thyroxine tự do (T4 tự do) trong huyết thanh và huyết tương người; Thành phần gồm: - Vi hạt: anti-T4 (từ cừu) phủ trên Vi hạt trong dung dịch đệm TRIS có chất ổn định từ IgG cừu. Nồng độ tối thiểu: 0.05% rắn. - Chất kết hợp: Chất kết hợp T3 đánh dấu acridinium trong dung dịch đệm MES với chất ổn định NaCl và Triton X-100. Nồng độ tối thiểu: 0.2 ng/mL. Đạt chuẩn ISO 13485 hoặc tương đương; Hộp ≥200 test |  | Hộp | 0 |  | 0 | 3 | 3 | 9669000 | 29007000 | Định lượng T4 tự do | Alinity i Free T4 Reagent Kit; 7P70-20 | IB2400543055 | KQ2400543055_250271329 | 27/2/2025 | Bệnh viện nội tiết Trung ương | 12 tháng | Công ty cổ phần Trang thiết bị y tế và Dịch vụ Thiên Trường | IB2400543055; QĐTT số: KQ2400543055_250271329; 27/2/2025; Bệnh viện nội tiết Trung ương; 12 tháng |  | Alinity miễn dịch | Máy đặt | Công ty cổ phần Trang thiết bị y tế và Dịch vụ Thiên Trường |  | #DIV/0! | 29007000 | [5 empty] | 3 | 120
1_Hóa chất Định lượng Glucose | 121 | 119 | Hóa chất hiệu chuẩn cho xét nghiệm T4 tự do | Alinity i Free T4 Calibrators; 7P70-01 | Hóa chất hiệu chuẩn cho xét nghiệm định lượng Free T4;Đạt chuẩn ISO 13485 hoặc tương đương; Hộp: ≥6 chai x ≥3.0 mL | 6 x 3mL | Hộp | 0 |  | 1 | 1 | 1 | 2597910 | 2597910 | Hóa chất chuẩn xét nghiệm FT4 | Alinity i Free T4 Calibrators; 7P70-01 | IB2400465997 | 743/QĐ-BVQY103 | 28/02/2025 | Bệnh viện Quân y 103 | 365 ngày | Công ty cổ phần Trang thiết bị y tế và Dịch vụ Thiên Trường | IB2400465997; QĐTT số: 743/QĐ-BVQY103; 28/02/2025; Bệnh viện Quân y 103; 365 ngày |  | Alinity miễn dịch | Máy đặt | Công ty cổ phần Trang thiết bị y tế và Dịch vụ Thiên Trường | 2597910 | 0% | 0 | [5 empty] | 1 | 121
1_Hóa chất Định lượng Glucose | 122 | 120 | Hóa chất kiểm tra chất lượng xét nghiệm định lượng T4 tự do | Alinity i Free T4 Controls; 7P70-10 | Hóa chất kiểm tra chất lượng xét nghiệm T4 tự do, bảo quản ở nhiệt độ 2-8 độ C. Đạt chuẩn ISO 13485 hoặc tương đương; Hộp: ≥3 chai x ≥8.0 mL | Hộp 3 chai x 8mL | Hộp | 0 |  | 0 | 1 | 1 | 2354712 | 2354712 | Hóa chất kiểm tra xét nghiệm định lượng FREE T4 dùng cho máy Alinity | Alinity i Free T4 Controls; 7P70-10 | IB2400346703 | 3877/QĐ-BVBĐ-BTTBYT | 04/12/2024 | Bệnh viện Bưu Điện | 12 tháng | Công ty cổ phần Thiết bị y tế ONE | IB2400346703; QĐTT số: 3877/QĐ-BVBĐ-BTTBYT; 04/12/2024; Bệnh viện Bưu Điện; 12 tháng |  | Alinity miễn dịch | Máy đặt | Công ty cổ phần Thiết bị y tế ONE |  | #DIV/0! | 2354712 | [5 empty] | 1 | 122
1_Hóa chất Định lượng Glucose | 123 | 121 | Hóa chất xét nghiệm định lượng TSH | ALINITY i TSH Reagent Kit; 7P48-20 | Hóa chất chính xét nghiệm miễn dịch vi hạt hoá phát quang để định lượng hormon kích thích tuyến giáp (TSH) trong huyết thanh và huyết tương. Thành phần: - Vi hạt: Anti-β TSH (chuột, kháng thể đơn dòng) phủ trên vi hạt trong dung dịch đệm TRIS với chất ổn định protein (từ bò). - Chất kết hợp: chất kết hợp Anti-α TSH (chuột, kháng thể đơn dòng) có đánh dấu acridinium trong dung dịch đệm MES với chất ổn định protein (từ bò). Quy cách: Hộp ≥ 2 x 100 test Đạt chuẩn ISO 13485 hoặc tương đương | 2 x 100 Test | Hộp | 0 |  | 7 | 3 | 3 | 11799900 | 35399700 | Định lượng TSH | ALINITY i TSH Reagent Kit; 7P48-20 | IB2400465997 | 743/QĐ-BVQY103 | 28/02/2025 | Bệnh viện Quân y 103 | 365 ngày | Công ty cổ phần Trang thiết bị y tế và Dịch vụ Thiên Trường | IB2400465997; QĐTT số: 743/QĐ-BVQY103; 28/02/2025; Bệnh viện Quân y 103; 365 ngày |  | Alinity miễn dịch | Máy đặt | Công ty cổ phần Trang thiết bị y tế và Dịch vụ Thiên Trường | 11799900 | 0% | 0 | [5 empty] | 3 | 123
1_Hóa chất Định lượng Glucose | 124 | 122 | Hóa chất hiệu chuẩn cho xét nghiệm TSH | ALINITY i TSH Calibrators; 7P48-01 | Hoá chất hiệu chuẩn xét nghiệm miễn dịch vi hạt hoá phát quang để định lượng hormon kích thích tuyến giáp (TSH) trong huyết thanh và huyết tương. Thành phần: - Cal 1: thành phần có dung dịch đệm TRIS với chất ổn định protein (từ bò). - Cal 2: thành phần có TSH (tái tổ hợp) trong dung dịch đệm TRIS với chất ổn định protein (từ bò). Quy cách: Hộp ≥ 2 chai x 3mL Đạt chuẩn ISO 13485 hoặc tương đương |  | Hộp | 0 |  | 0 | 1 | 1 | 2598000 | 2598000 | Hóa chất chuẩn xét nghiệm TSH | ALINITY i TSH Calibrators; 7P48-01 | IB2400543055 | KQ2400543055_250271329 | 27/2/2025 | Bệnh viện nội tiết Trung ương | 12 tháng | Công ty cổ phần Trang thiết bị y tế và Dịch vụ Thiên Trường | IB2400543055; QĐTT số: KQ2400543055_250271329; 27/2/2025; Bệnh viện nội tiết Trung ương; 12 tháng |  | Alinity miễn dịch | Máy đặt | Công ty cổ phần Trang thiết bị y tế và Dịch vụ Thiên Trường |  | #DIV/0! | 2598000 | [5 empty] | 1 | 124
1_Hóa chất Định lượng Glucose | 125 | 123 | Hóa chất kiểm tra chất lượng xét nghiệm định lượng TSH | ALINITY i TSH Controls; 7P48-10 | Hóa chất kiểm tra chất lượng xét nghiệm TSH, bảo quản ở nhiệt độ 2-8 độ C. Đạt chuẩn ISO 13485 hoặc tương đương Hộp ≥ 3x8ml | 3 x 8 mL | Hộp | 0 |  | 1 | 1 | 1 | 2366000 | 2366000 | Hoá chất kiểm tra xét nghiệm định lượng TSH dùng cho máy Alinity | ALINITY i TSH Controls; 7P48-10 | IB2400465997 | 743/QĐ-BVQY103 | 28/02/2025 | Bệnh viện Quân y 103 | 365 ngày | Công ty cổ phần Trang thiết bị y tế và Dịch vụ Thiên Trường | IB2400465997; QĐTT số: 743/QĐ-BVQY103; 28/02/2025; Bệnh viện Quân y 103; 365 ngày |  | Alinity miễn dịch | Máy đặt | Công ty cổ phần Trang thiết bị y tế và Dịch vụ Thiên Trường | 2366000 | 0% | 0 | [5 empty] | 1 | 125
1_Hóa chất Định lượng Glucose | 126 | 124 | Hóa chất xét nghiệm định lượng Anti-Tg | Alinity i Anti-Tg Reagent Kit; 9P34-20 | Hóa chất chính cho xét nghiệm miễn dịch vi hạt hóa phát quang (CMIA) sử dụng để định lượng lớp kháng thể IgG của tự kháng thể kháng thyroglobulin (anti-Tg) trong huyết thanh và huyết tương người Thành phần: - Thyroglobulin người phủ trên vi hạt trong dung dịch đệm MES với chất ổn định protein (từ dê). Chất bảo quản: Tác nhân kháng vi sinh vật. - Chất kết hợp kháng IgG người (chuột, đơn dòng) có đánh dấu acridinium trong dung dịch đệm MES với chất bề mặt và chất ổn định protein (từ bò). Chất bảo quản: Tác nhân kháng vi sinh vật. - Đệm MES với protein (từ dê). Chất bảo quản: Tác nhân kháng vi sinh vật. Đạt chuẩn ISO 13485 hoặc tương đương Hộp ≥ 2x100 Test | 2 x 100 Test | Hộp | 0 |  | 7 | 3 | 3 | 13463940 | 40391820 | Định lượng Anti-Tg | Alinity i Anti-Tg Reagent Kit; 9P34-20 | IB2400465997 | 743/QĐ-BVQY103 | 28/02/2025 | Bệnh viện Quân y 103 | 365 ngày | Công ty cổ phần Trang thiết bị y tế và Dịch vụ Thiên Trường | IB2400465997; QĐTT số: 743/QĐ-BVQY103; 28/02/2025; Bệnh viện Quân y 103; 365 ngày |  | Alinity miễn dịch | Máy đặt | Công ty cổ phần Trang thiết bị y tế và Dịch vụ Thiên Trường | 13463940 | 0% | 0 | [5 empty] | 3 | 126
1_Hóa chất Định lượng Glucose | 127 | 125 | Hóa chất hiệu chuẩn cho xét nghiệm Anti-Tg | Alinity i Anti-Tg Calibrators; 9P34-01 | Hóa chất hiệu chuẩn cho xét nghiệm Anti-Tg; Đạt chuẩn ISO 13485 hoặc tương đương Hộp ≥ 6x3ml | 6 x 3mL | Hộp | 0 |  | 1 | 1 | 1 | 2449965 | 2449965 | Hóa chất chuẩn xét nghiệm Anti-Tg | Alinity i Anti-Tg Calibrators; 9P34-01 | IB2400465997 | 743/QĐ-BVQY103 | 28/02/2025 | Bệnh viện Quân y 103 | 365 ngày | Công ty cổ phần Trang thiết bị y tế và Dịch vụ Thiên Trường | IB2400465997; QĐTT số: 743/QĐ-BVQY103; 28/02/2025; Bệnh viện Quân y 103; 365 ngày |  | Alinity miễn dịch | Máy đặt | Công ty cổ phần Trang thiết bị y tế và Dịch vụ Thiên Trường | 2449965 | 0% | 0 | [5 empty] | 1 | 127
1_Hóa chất Định lượng Glucose | 128 | 126 | Hóa chất kiểm tra chất lượng xét nghiệm định lượng Anti-Tg | Alinity i Anti-Tg Controls; 9P34-10 | Hóa chất kiểm tra chất lượng (mẫu chứng) xét nghiệm định lượng Anti-Tg; Thành phần: có thành phần huyết tương người trong đệm phosphate với chất ổn định protein (từ bò). Chất bảo quản: Tác nhân kháng vi sinh vật. Đạt chuẩn ISO 13485 hoặc tương đương Hộp ≥ 2x4ml | 2 x 4 ml | Hộp | 1 |  | 1 | 1 | 1 | 2366000 | 2366000 | Hóa chất kiểm tra chất lượng xét nghiệm Anti-Tg | Alinity i Anti-Tg Controls; 9P34-10 | IB2400465997 | 743/QĐ-BVQY103 | 28/02/2025 | Bệnh viện Quân y 103 | 365 ngày | Công ty cổ phần Trang thiết bị y tế và Dịch vụ Thiên Trường | IB2400465997; QĐTT số: 743/QĐ-BVQY103; 28/02/2025; Bệnh viện Quân y 103; 365 ngày |  | Alinity miễn dịch | Máy đặt | Công ty cổ phần Trang thiết bị y tế và Dịch vụ Thiên Trường | 2366000 | 0% | 0 | [5 empty] | 1 | 128
1_Hóa chất Định lượng Glucose | 129 | 127 | Hóa chất xét nghiệm định lượng Thyroglobulin (TG) | Alinity i Thyroglobulin Reagent Kit (2 X 100 Tests); 9P49-22 | Hóa chất chính cho xét nghiệm miễn dịch vi hạt hóa phát quang (CMIA) sử dụng để định lượng thyroglobulin trong huyết thanh và huyết tương người trên trên máy phân tích miễn dịch tự động. Thành phần gồm: - Kháng thể kháng Tg (kháng thể đơn dòng chuột) phủ trên vi hạt trong dung dịch đệm MES có chất ổn định protein (từ bò). Chất bảo quản: ProClin 300. - Chất kết hợp kháng thể kháng Tg (kháng thể đơn dòng chuột) có đánh dấu acridinium trong dung dịch đệma MES có chất ổn định protein (từ bò). Chất bảo quản: ProClin 300. - Đạt tiêu chuẩn ISO13485:2016 hoặc tương đương Hộp ≥ 2x100 Test | 2 x 100 Tests | Hộp | 0 |  | 7 | 3 | 3 | 21753900 | 65261700 | Định lượng Tg | Alinity i Thyroglobulin Reagent Kit (2 X 100 Tests); 9P49-22 | IB2400465997 | 743/QĐ-BVQY103 | 28/02/2025 | Bệnh viện Quân y 103 | 365 ngày | Công ty cổ phần Trang thiết bị y tế và Dịch vụ Thiên Trường | IB2400465997; QĐTT số: 743/QĐ-BVQY103; 28/02/2025; Bệnh viện Quân y 103; 365 ngày | Có QĐTT của Bệnh viện nội tiết TW số KQ2400543055_250271329; ngày 27/02/2025; 12 tháng; IB2400543055; Giá: 15.985.200 đồng/hộp | Alinity miễn dịch | Máy đặt | Công ty cổ phần Trang thiết bị y tế và Dịch vụ Thiên Trường | 21753900 | 0% | 0 | [5 empty] | 3 | 129
1_Hóa chất Định lượng Glucose | 130 | 128 | Hóa chất hiệu chuẩn xét nghiệm định lượng thyroglobulin (Tg) | Alinity i Thyroglobulin Calibrators; 9P49-01 | Hóa chất hiệu chuẩn xét nghiệm định lượng thyroglobulin (Tg). Đạt tiêu chuẩn ISO13485:2016 hoặc tương đương Hộp ≥ 6x3ml | 6 x 3mL | Hộp | 0 |  | 1 | 1 | 1 | 2389905 | 2389905 | Hóa chất chuẩn xét nghiệm Tg | Alinity i Thyroglobulin Calibrators; 9P49-01 | IB2400465997 | 743/QĐ-BVQY103 | 28/02/2025 | Bệnh viện Quân y 103 | 365 ngày | Công ty cổ phần Trang thiết bị y tế và Dịch vụ Thiên Trường | IB2400465997; QĐTT số: 743/QĐ-BVQY103; 28/02/2025; Bệnh viện Quân y 103; 365 ngày |  | Alinity miễn dịch | Máy đặt | Công ty cổ phần Trang thiết bị y tế và Dịch vụ Thiên Trường | 2389905 | 0% | 0 | [5 empty] | 1 | 130
1_Hóa chất Định lượng Glucose | 131 | 129 | Hóa chất kiểm tra chất lượng xét nghiệm định lượng thyroglobulin (Tg) | Alinity i Thyroglobulin Controls; 9P49-10 | Hóa chất chứng (Mẫu chứng) cho xét nghiệm định lượng thyroglobulin (Tg) trong huyết thanh và huyết tương người. Thành phần: Mẫu chúng cao (H), Trung bình (M), thấp (L) chứa thyroglobulin trong dung dịch đệm phosphate với các chất ổn định protein (từ bò). Chất bảo quản: ProClin 300 và ProClin 950. Đạt chuẩn ISO 13485 hoặc tương đương Hộp ≥ 3x8ml | 3 x 8 mL | Hộp | 0 |  | 1 | 1 | 1 | 2404000 | 2404000 | Hóa chất kiểm tra chất lượng xét nghiệm Tg | Alinity i Thyroglobulin Controls; 9P49-10 | IB2400465997 | 743/QĐ-BVQY103 | 28/02/2025 | Bệnh viện Quân y 103 | 365 ngày | Công ty cổ phần Trang thiết bị y tế và Dịch vụ Thiên Trường | IB2400465997; QĐTT số: 743/QĐ-BVQY103; 28/02/2025; Bệnh viện Quân y 103; 365 ngày |  | Alinity miễn dịch | Máy đặt | Công ty cổ phần Trang thiết bị y tế và Dịch vụ Thiên Trường | 2404000 | 0% | 0 | [5 empty] | 1 | 131
1_Hóa chất Định lượng Glucose | 132 | 130 | Hóa chất xét nghiệm định lượng các kháng thể kháng thụ thể hormon kích thích tuyến giáp (TRAb) | TRAb Reagent Kit; 4V18-22 | Hóa chất xét nghiệm định lượng các kháng thể kháng thụ thể hormon kích thích tuyến giáp (TRAb) Thành phần: - IgG (kháng thể đơn dòng từ chuột) phủ trên vi hạt trong dung dịch đệm MES có các chất ổn định protein (từ bò) và Tween 20. Chất bảo quản: natri azide và các chất kháng vi sinh vật. - Chất kết hợp kháng thể M22 kháng thụ thể TSH có đánh dấu acridinium trong dung dịch đệm MES với chất ổn định protein (từ bò) và Tween 20. Chất bảo quản: ProClin 300. Đạt tiêu chuẩn ISO 13485:2016 hoặc tương đương Hộp ≥ 2x100 Test | 2 x 100 Test | Hộp | 0 |  | 1 | 2 | 2 | 52500000 | 105000000 | Định lượng Trab | TRAb Reagent Kit; 4V18-22 | IB2400465997 | 743/QĐ-BVQY103 | 28/02/2025 | Bệnh viện Quân y 103 | 365 ngày | Công ty cổ phần Trang thiết bị y tế và Dịch vụ Thiên Trường | IB2400465997; QĐTT số: 743/QĐ-BVQY103; 28/02/2025; Bệnh viện Quân y 103; 365 ngày |  | Alinity miễn dịch | Máy đặt | Công ty cổ phần Trang thiết bị y tế và Dịch vụ Thiên Trường | 52500000 | 0% | 0 | [5 empty] | 2 | 132
1_Hóa chất Định lượng Glucose | 133 | 131 | Hóa chất hiệu chuẩn xét nghiệm định lượng các kháng thể kháng thụ thể hormon kích thích tuyến giáp (TRAb) | TRAb Calibrators; 4V18-01 | Hóa chất hiệu chuẩn xét nghiệm định lượng các kháng thể kháng thụ thể hormon kích thích tuyến giáp (TRAb). Tiêu chuẩn ISO 13485, CE hoặc tương đương Hộp ≥ 6x3ml | 6 x 3mL | Hộp | 0 |  | 1 | 1 | 1 | 5250000 | 5250000 | Hóa chất chuẩn xét nghiệm Trab | TRAb Calibrators; 4V18-01 | IB2400465997 | 743/QĐ-BVQY103 | 28/02/2025 | Bệnh viện Quân y 103 | 365 ngày | Công ty cổ phần Trang thiết bị y tế và Dịch vụ Thiên Trường | IB2400465997; QĐTT số: 743/QĐ-BVQY103; 28/02/2025; Bệnh viện Quân y 103; 365 ngày |  | Alinity miễn dịch | Máy đặt | Công ty cổ phần Trang thiết bị y tế và Dịch vụ Thiên Trường | 5250000 | 0% | 0 | [5 empty] | 1 | 133
1_Hóa chất Định lượng Glucose | 134 | 132 | Hóa chất chuẩn xét nghiệm định lượng các kháng thể kháng thụ thể hormon kích thích tuyến giáp (TRAb) | TRAb Controls; 4V18-10 | Hóa chất kiểm tra chất lượng xét nghiệm định lượng các kháng thể kháng thụ thể hormon kích thích tuyến giáp (TRAb). Đạt tiêu chuẩn chất lượng ISO 13485,CE hoặc tương đương Hộp ≥ 3x8ml | 3 x 8 mL | Hộp | 0 |  | 1 | 1 | 1 | 2625000 | 2625000 | Hóa chất kiểm tra chất lượng xét nghiệm Trab | TRAb Controls; 4V18-10 | IB2400465997 | 743/QĐ-BVQY103 | 28/02/2025 | Bệnh viện Quân y 103 | 365 ngày | Công ty cổ phần Trang thiết bị y tế và Dịch vụ Thiên Trường | IB2400465997; QĐTT số: 743/QĐ-BVQY103; 28/02/2025; Bệnh viện Quân y 103; 365 ngày |  | Alinity miễn dịch | Máy đặt | Công ty cổ phần Trang thiết bị y tế và Dịch vụ Thiên Trường | 2625000 | 0% | 0 | [5 empty] | 1 | 134
1_Hóa chất Định lượng Glucose | 135 | 133 | Hóa chất xét nghiệm định lượng Anti-TPO | Alinity i Anti-TPO Reagent Kit; 9P35-22 | Hóa chất xét nghiệm miễn dịch vi hạt hóa phát quang (CMIA) sử dụng để định lượng lớp kháng thể IgG của tự kháng thể kháng peroxidase tuyến giáp (anti-TPO) trong huyết thanh và huyết tương người Thành phần: - Thyroid peroxidase (tái tổ hợp) phủ trên vi hạt trong dung dịch đệm MES với chất ổn định protein (bò). - Chất kết hợp kháng IgG người (chuột, đơn dòng) có đánh dấu acridinium trong dung dịch đệm MES với chất ổn định protein (từ bò). Chất bảo quản: Tác nhân kháng vi sinh vật. Đạt tiêu chuẩn chất lượng ISO 13485,CE hoặc tương đương Hộp ≥ 200 test | 200 test | Hộp | 0 |  | 0 | 2 | 2 | 8663312 | 17326624 | Định lượng Anti TPO | Alinity i Anti-TPO Reagent Kit; 9P35-22 | IB2400543055 | KQ2400543055_250271329 | 27/2/2025 | Bệnh viện nội tiết Trung ương | 12 tháng | Công ty cổ phần Trang thiết bị y tế và Dịch vụ Thiên Trường | IB2400543055; QĐTT số: KQ2400543055_250271329; 27/2/2025; Bệnh viện nội tiết Trung ương; 12 tháng |  | Alinity miễn dịch | Máy đặt | Công ty cổ phần Trang thiết bị y tế và Dịch vụ Thiên Trường |  | #DIV/0! | 17326624 | [5 empty] | 2 | 135
1_Hóa chất Định lượng Glucose | 136 | 134 | Hóa chất hiệu chuẩn cho xét nghiệm Anti-TPO | Alinity i Anti-TPO Calibrators; 9P35-01 | Hóa chất hiệu chuẩn cho xét nghiệm Anti-TPO; Đạt chuẩn ISO 13485 Quy cách: Hộp ≥ 6 chai x 3mL | 6 x 3mL | Hộp | 0 |  | 1 | 1 | 1 | 2590000 | 2590000 | Hóa chất chuẩn xét nghiệm Anti TPO | Alinity i Anti-TPO Calibrators; 9P35-01 | IB2400465997 | 743/QĐ-BVQY103 | 28/02/2025 | Bệnh viện Quân y 103 | 365 ngày | Công ty cổ phần Trang thiết bị y tế và Dịch vụ Thiên Trường | IB2400465997; QĐTT số: 743/QĐ-BVQY103; 28/02/2025; Bệnh viện Quân y 103; 365 ngày |  | Alinity miễn dịch | Máy đặt | Công ty cổ phần Trang thiết bị y tế và Dịch vụ Thiên Trường | 2590000 | 0% | 0 | [5 empty] | 1 | 136
1_Hóa chất Định lượng Glucose | 137 | 135 | Hóa chất kiểm tra chất lượng xét nghiệm định lượng Anti-TPO | Alinity i Anti-TPO Controls; 9P35-10 | Hóa chất kiểm tra chất lượng xét nghiệm Anti TPO, bảo quản ở nhiệt độ 2-8 độ C. Đạt tiêu chuẩn chất lượng ISO 13485,CE Quy cách: Hộp ≥ 2 chai x 4ml | 2 x 4 ml | Hộp | 0 |  | 1 | 1 | 1 | 2155388 | 2155388 | Hóa chất kiểm tra chất lượng xét nghiệm Anti TPO | Alinity i Anti-TPO Controls; 9P35-10 | IB2400465997 | 743/QĐ-BVQY103 | 28/02/2025 | Bệnh viện Quân y 103 | 365 ngày | Công ty cổ phần Trang thiết bị y tế và Dịch vụ Thiên Trường | IB2400465997; QĐTT số: 743/QĐ-BVQY103; 28/02/2025; Bệnh viện Quân y 103; 365 ngày |  | Alinity miễn dịch | Máy đặt | Công ty cổ phần Trang thiết bị y tế và Dịch vụ Thiên Trường | 2155388 | 0% | 0 | [5 empty] | 1 | 137
1_Hóa chất Định lượng Glucose | 138 | 136 | Hóa chất xét nghiệm định lượng CYFRA 21-1 | Alinity i CYFRA 21-1 Reagent Kit; 9P40-22 | Thành phần: - Vi hạt: Kháng thể kháng CYFRA 21-1 (từ kháng thể đơn dòng chuột) phủ trên vi hạt trong dung dịch đệm TRIS có chất ổn định protein (từ bò). - Chất kết hợp: Chất kết hợp có kháng thể kháng CYFRA 21-1 (từ kháng thể đơn dòng chuột) có đánh dấu acridinium trong dung dịch đệm MES với chất ổn định protein (từ bò). Đạt chuẩn ISO 13485 hoặc tương đương Hộp ≥ 2x100 Test | 2 x 100 Test | Hộp | 44 |  | 4 | 14 | 14 | 20107920 | 281510880 | Hóa chất xét nghiệm định lượng các mảnh cytokeratin 19 dùng cho máy Alinity | Alinity i CYFRA 21-1 Reagent Kit; 9P40-22 | IB2400465997 | 743/QĐ-BVQY103 | 28/02/2025 | Bệnh viện Quân y 103 | 365 ngày | Công ty cổ phần Trang thiết bị y tế và Dịch vụ Thiên Trường | IB2400465997; QĐTT số: 743/QĐ-BVQY103; 28/02/2025; Bệnh viện Quân y 103; 365 ngày |  | Alinity miễn dịch | Máy đặt | Công ty cổ phần Trang thiết bị y tế và Dịch vụ Thiên Trường | 20107920 | 0% | 0 | [5 empty] | 14 | 138
1_Hóa chất Định lượng Glucose | 139 | 137 | Hóa chất hiệu chuẩn cho xét nghiệm định lượng CYFRA 21-1 | Alinity i CYFRA 21-1 Calibrators; 9P40-01 | Hóa chất hiệu chuẩn cho xét nghiệm miễn dịch vi hạt hóa phát quang định lượng CYFRA 21-1 Đạt chuẩn ISO 13485 hoặc tương đương Hộp ≥ 6x3ml | 6 x 3mL | Hộp | 2 |  | 1 | 2 | 2 | 2648625 | 5297250 | Hóa chất tạo đường chuẩn cho xét nghiệm định lượng các mảnh cytokeratin 19 dùng cho máy Alinity | Alinity i CYFRA 21-1 Calibrators; 9P40-01 | IB2400465997 | 743/QĐ-BVQY103 | 28/02/2025 | Bệnh viện Quân y 103 | 365 ngày | Công ty cổ phần Trang thiết bị y tế và Dịch vụ Thiên Trường | IB2400465997; QĐTT số: 743/QĐ-BVQY103; 28/02/2025; Bệnh viện Quân y 103; 365 ngày |  | Alinity miễn dịch | Máy đặt | Công ty cổ phần Trang thiết bị y tế và Dịch vụ Thiên Trường | 2648625 | 0% | 0 | [5 empty] | 2 | 139
1_Hóa chất Định lượng Glucose | 140 | 138 | Hóa chất kiểm tra chất lượng xét nghiệm Cyfra 21-1 | Alinity i CYFRA 21-1 Controls; 9P40-10 | Mẫu chứng CYFRA 21-1 được sử dụng để kiểm tra độ xác thực và độ chính xác của máy phân tích miễn dịch khi thực hiện định lượng các mảnh cytokeratin 19 trong huyết thanh và huyết tương người. Hộp ≥ 3x8ml | 3 x 8 mL | Hộp | 0 |  | 1 | 2 | 2 | 2297295 | 4594590 | Hóa chất kiểm tra xét nghiệm định lượng các mảnh cytokeratin 19 dùng cho máy Alinity | Alinity i CYFRA 21-1 Controls; 9P40-10 | IB2400465997 | 743/QĐ-BVQY103 | 28/02/2025 | Bệnh viện Quân y 103 | 365 ngày | Công ty cổ phần Trang thiết bị y tế và Dịch vụ Thiên Trường | IB2400465997; QĐTT số: 743/QĐ-BVQY103; 28/02/2025; Bệnh viện Quân y 103; 365 ngày |  | Alinity miễn dịch | Máy đặt | Công ty cổ phần Trang thiết bị y tế và Dịch vụ Thiên Trường | 2297295 | 0% | 0 | [5 empty] | 2 | 140
1_Hóa chất Định lượng Glucose | 141 | 139 | Hóa chất xét nghiệm định lượng ProGRP | Alinity i ProGRP Reagent Kit; 9P32-22 | Hóa chất chính cho xét nghiệm miễn dịch vi hạt hóa phát quang (CMIA) sử dụng để định lượng ProGRP trong huyết thanh và huyết tương người. Thành phần: - Anti-ProGRP (chuột, kháng thể đơn dòng) phủ trên vi hạt trong dung dịch đệm TRIS với chất ổn định protein (bò). - Chất kết hợp Anti-ProGRP đánh dấu acridinium (chuột, kháng thể đơn dòng) trong dung dịch đệm MES với chất ổn định protein (từ bò). - Đệm TRIS. Chất bảo quản: ProClin 300. Đạt tiêu chuẩn ISO13485 hoặc tương đương Hộp ≥ 2x100 test | Hộp 2 x 100 test | Hộp | 0 |  | 4 | 8 | 8 | 46756800 | 374054400 | Thuốc thử xét nghiệm định lượng ProGRP | Alinity i ProGRP Reagent Kit; 9P32-22 | IB2400465997 | 743/QĐ-BVQY103 | 28/02/2025 | Bệnh viện Quân y 103 | 365 ngày | Công ty cổ phần Trang thiết bị y tế và Dịch vụ Thiên Trường | IB2400465997; QĐTT số: 743/QĐ-BVQY103; 28/02/2025; Bệnh viện Quân y 103; 365 ngày |  | Alinity miễn dịch | Máy đặt | Công ty cổ phần Trang thiết bị y tế và Dịch vụ Thiên Trường | 46756800 | 0% | 0 | [5 empty] | 8 | 141
1_Hóa chất Định lượng Glucose | 142 | 140 | Hóa chất hiệu chuẩn cho xét nghiệm định lượng ProGRP | Alinity i ProGRP Calibrators; 9P32-01 | Hóa chất hiệu chuẩn cho xét nghiệm định lượng peptide giải phóng Pro-gastrin (ProGRP) trong huyết thanh và huyết tương người. Thành phần: - Chất hiệu chuẩn A: có chứa đệm citrate với chất ổn định protein (từ bò). - Chất hiệu chuẩn B đến F: có chứa ProGRP tổng hợp trong đệm citrate với chất ổn định protein (từ bò). Đạt tiêu chuẩn ISO13485 hoặc tương đương Hộp ≥ 6x3ml | 6 x 3mL | Hộp | 0 |  | 1 | 1 | 1 | 2728000 | 2728000 | Chất chuẩn xét nghiệm ProGRP | Alinity i ProGRP Calibrators; 9P32-01 | IB2400465997 | 743/QĐ-BVQY103 | 28/02/2025 | Bệnh viện Quân y 103 | 365 ngày | Công ty cổ phần Trang thiết bị y tế và Dịch vụ Thiên Trường | IB2400465997; QĐTT số: 743/QĐ-BVQY103; 28/02/2025; Bệnh viện Quân y 103; 365 ngày |  | Alinity miễn dịch | Máy đặt | Công ty cổ phần Trang thiết bị y tế và Dịch vụ Thiên Trường | 2728000 | 0% | 0 | [5 empty] | 1 | 142
1_Hóa chất Định lượng Glucose | 143 | 141 | Hóa chất kiểm tra chất lượng xét nghiệm định lượng ProGRP | Alinity i ProGRP Controls; 9P32-10 | Hóa chất kiểm tra chất lượng (mẫu chứng) cho xét nghiệm định lượng peptide giải phóng Pro-gastrin (ProGRP) trong huyết thanh và huyết tương người. Thành phần: Mẫu chứng cao (H), Trung bình (M), Thấp (L) có thành phần ProGRP tổng hợp trong dung dịch đệm citrate với chất ổn định protein (từ bò). Chất bảo quản: ProClin 300 và ProClin 950. Đạt tiêu chuẩn ISO13485 hoặc tương đương Hộp ≥ 3x8ml | 3 x 8 mL | Hộp | 0 |  | 1 | 1 | 1 | 2297300 | 2297300 | Chất chứng xét nghiệm ProGRP | Alinity i ProGRP Controls; 9P32-10 | IB2400465997 | 743/QĐ-BVQY103 | 28/02/2025 | Bệnh viện Quân y 103 | 365 ngày | Công ty cổ phần Trang thiết bị y tế và Dịch vụ Thiên Trường | IB2400465997; QĐTT số: 743/QĐ-BVQY103; 28/02/2025; Bệnh viện Quân y 103; 365 ngày |  | Alinity miễn dịch | Máy đặt | Công ty cổ phần Trang thiết bị y tế và Dịch vụ Thiên Trường | 2297300 | 0% | 0 | [5 empty] | 1 | 143
1_Hóa chất Định lượng Glucose | 144 | 142 | Hóa chất xét nghiệm định lượng SCC | Alinity i SCC Reagent Kit; 9P33-22 | Hóa chất chính cho xét nghiệm xét nghiệm miễn dịch vi hạt hóa phát quang (CMIA) để định lượng kháng nguyên ung thư tế bào vảy (SCC Ag) trong huyết thanh và huyết tương người trên máy phân tích miễn dịch tự động dùng để hỗ trợ quản lý điều trị bệnh nhân bị ung thư tế bào vảy. Thành phần bao gồm: - Kháng thể kháng kháng nguyên SCC (chuột, đơn dòng) phủ trên vi hạt trong dung dịch đệm MES với chất ổn định protein (bò). Chất bảo quản: natri azide và các tác nhân kháng khuẩn khác. - Kháng thể kháng kháng nguyên SCC có đánh dấu acridinium (đơn dòng, chuột) kết hợp trong dung dịch đệm MES với chất ổn định protein (bò). Chất bảo quản: natri azide và các tác nhân kháng khuẩn khác - Đạt tiêu chuẩn ISO13485:2016 hoặc tương đương Hộp ≥ 2x100 Test | 2 x 100 Test | Hộp | 21 |  | 4 | 8 | 8 | 24540600 | 196324800 | Hóa chất xét nghiệm định lượng kháng nguyên ung thư biểu mô tế bào vảy (SCC) dùng cho máy Alinity | Alinity i SCC Reagent Kit; 9P33-22 | IB2400465997 | 743/QĐ-BVQY103 | 28/02/2025 | Bệnh viện Quân y 103 | 365 ngày | Công ty cổ phần Trang thiết bị y tế và Dịch vụ Thiên Trường | IB2400465997; QĐTT số: 743/QĐ-BVQY103; 28/02/2025; Bệnh viện Quân y 103; 365 ngày |  | Alinity miễn dịch | Máy đặt | Công ty cổ phần Trang thiết bị y tế và Dịch vụ Thiên Trường | 24540600 | 0% | 0 | [5 empty] | 8 | 144
1_Hóa chất Định lượng Glucose | 145 | 143 | Hóa chất hiệu chuẩn cho xét nghiệm SCC | Alinity i SCC Calibrators; 9P33-01 | Hóa chất hiệu chuẩn cho xét nghiệm định lượng kháng nguyên ung thư tế bào vảy (SCC Ag) trong huyết thanh và huyết tương người.; Thành phần: 06 chai mỗi chai 3ml gồm: - Cal A: chứa đệm borate có chất ổn định protein (từ bò) - Cal B-F: cchứa SCC Ag (từ người) được điều chế trong đệm borate với chất ổn định protein (từ bò). Đạt tiêu chuẩn ISO13485 hoặc tương đương | Hộp 6 chai x 3mL | Hộp | 0 |  | 1 | 1 | 1 | 2648625 | 2648625 | Hoá chất tạo đường chuẩn cho xét nghiệm định lượng kháng nguyên ung thư biểu mô tế bào vảy (SCC) dùng cho máy Alinity | Alinity i SCC Calibrators; 9P33-01 | IB2400465997 | 743/QĐ-BVQY103 | 28/02/2025 | Bệnh viện Quân y 103 | 365 ngày | Công ty cổ phần Trang thiết bị y tế và Dịch vụ Thiên Trường | IB2400465997; QĐTT số: 743/QĐ-BVQY103; 28/02/2025; Bệnh viện Quân y 103; 365 ngày |  | Alinity miễn dịch | Máy đặt | Công ty cổ phần Trang thiết bị y tế và Dịch vụ Thiên Trường | 2648625 | 0% | 0 | [5 empty] | 1 | 145
1_Hóa chất Định lượng Glucose | 146 | 144 | Hóa chất kiểm tra chất lượng xét nghiệm định lượng SCC | Alinity i SCC Controls; 9P33-13 | Hóa chất kiểm tra chất lượng (mẫu chứng) cho xét nghiệm định lượng SCC trong huyết thanh và huyết tương người. Thành phần gồm: Mẫu chứng cao (H), Trung bình (M), thấp (L) ở các nồng độ khác nhau trong dung dịch đệm Tris có chất ổn định protein (từ bò). Chất bảo quản: ProClin 300 và natri azide. Đạt tiêu chuẩn ISO13485:2016 hoặc tương đương Hộp ≥ 3x8ml | Hộp 3 chai x 8 mL | Hộp | 1 |  | 4 | 1 | 1 | 2297300 | 2297300 | Hoá chất kiểm tra xét nghiệm định lượng kháng nguyên ung thư biểu mô tế bào vảy SCC dùng cho máy Alinity | Alinity i SCC Controls; 9P33-13 | IB2400465997 | 743/QĐ-BVQY103 | 28/02/2025 | Bệnh viện Quân y 103 | 365 ngày | Công ty cổ phần Trang thiết bị y tế và Dịch vụ Thiên Trường | IB2400465997; QĐTT số: 743/QĐ-BVQY103; 28/02/2025; Bệnh viện Quân y 103; 365 ngày |  | Alinity miễn dịch | Máy đặt | Công ty cổ phần Trang thiết bị y tế và Dịch vụ Thiên Trường | 2297300 | 0% | 0 | [5 empty] | 1 | 146
1_Hóa chất Định lượng Glucose | 147 | 145 | Hóa chất xét nghiệm định lượng AFP | ALINITY i AFP Reagent Kit; 7P90-20 | Hóa chất chính cho xét nghiệm miễn dịch vi hạt hoá phát quang để định lượng alpha-fetoprotein (AFP). Thành phần: - Anti-AFP (chuột, kháng thể đơn dòng) phủ trên vi hạt trong đệm MES với chất ổn định protein (từ bò). - Anti-AFP (kháng thể đơn dòng, chuột) chất kết hợp có đánh dấu acridinium trong dung dịch đệm MES với chất ổn định protein (từ bò). Đạt chuẩn ISO 13485 hoặc tương đương Hộp ≥ 2x100 Test | Hộp 2 x 100 test | Hộp | 0 |  | 4 | 3 | 3 | 10597000 | 31791000 | Hóa chất xét nghiệm Alpha-Fetoprotein (AFP) dùng cho máy Alinity | ALINITY i AFP Reagent Kit; 7P90-20 | IB2400465997 | 743/QĐ-BVQY103 | 28/02/2025 | Bệnh viện Quân y 103 | 365 ngày | Công ty cổ phần Trang thiết bị y tế và Dịch vụ Thiên Trường | IB2400465997; QĐTT số: 743/QĐ-BVQY103; 28/02/2025; Bệnh viện Quân y 103; 365 ngày |  | Alinity miễn dịch | Máy đặt | Công ty cổ phần Trang thiết bị y tế và Dịch vụ Thiên Trường | 10597000 | 0% | 0 | [5 empty] | 3 | 147
1_Hóa chất Định lượng Glucose | 148 | 146 | Hóa chất hiệu chuẩn cho xét nghiệm AFP | ALINITY i AFP Calibrators; 7P90-01 | Hóa chất hiệu chuẩn cho xét nghiệm miễn dịch vi hạt hoá phát quang để định lượng alpha-fetoprotein (AFP); Đạt chuẩn ISO 13485 hoặc tương đương Hộp ≥ 6x3ml | Hộp 6 chai x 3mL | Hộp | 0 |  | 1 | 1 | 1 | 2589930 | 2589930 | Hóa chất tạo đường chuẩn cho xét nghiệm Alpha-Fetoprotein (AFP) dùng cho máy Alinity | ALINITY i AFP Calibrators; 7P90-01 | IB2400465997 | 743/QĐ-BVQY103 | 28/02/2025 | Bệnh viện Quân y 103 | 365 ngày | Công ty cổ phần Trang thiết bị y tế và Dịch vụ Thiên Trường | IB2400465997; QĐTT số: 743/QĐ-BVQY103; 28/02/2025; Bệnh viện Quân y 103; 365 ngày |  | Alinity miễn dịch | Máy đặt | Công ty cổ phần Trang thiết bị y tế và Dịch vụ Thiên Trường | 2589930 | 0% | 0 | [5 empty] | 1 | 148
1_Hóa chất Định lượng Glucose | 149 | 147 | Hóa chất kiểm tra chất lượng xét nghiệm định lượng AFP | ALINITY i AFP Controls; 7P90-10 | Hóa chất kiểm tra chất lượng (mẫu chứng) cho xét nghiệm định lượng alpha-fetoprotein (AFP) trong mẫu huyết thanh, huyết tương và dịch màng ối Thành phần: Mẫu chứng cao (H), Trung bình (M), Thấp (L) có AFP tinh sạch (từ huyết thanh máu cuống rốn) được điều chế trong dung dịch đệm phosphate với chất ổn định protein (từ bò). Đạt tiêu chuẩn ISO13485 hoặc tương đương Hộp ≥ 3x8ml | Hộp 3 chai x 8mL | Hộp | 0 |  | 1 | 1 | 1 | 2389170 | 2389170 | Hóa chất kiểm tra xét nghiệm Alpha-Fetoprotein (AFP) dùng cho máy Alinity | ALINITY i AFP Controls; 7P90-10 | IB2400465997 | 743/QĐ-BVQY103 | 28/02/2025 | Bệnh viện Quân y 103 | 365 ngày | Công ty cổ phần Trang thiết bị y tế và Dịch vụ Thiên Trường | IB2400465997; QĐTT số: 743/QĐ-BVQY103; 28/02/2025; Bệnh viện Quân y 103; 365 ngày |  | Alinity miễn dịch | Máy đặt | Công ty cổ phần Trang thiết bị y tế và Dịch vụ Thiên Trường | 2389170 | 0% | 0 | [5 empty] | 1 | 149
1_Hóa chất Định lượng Glucose | 150 | 148 | Hóa chất xét nghiệm Anti-CCP | Alinity i Anti-CCP Reagent Kit; 9P27-20 | Hóa chất xét nghiệm miễn dịch vi hạt hóa phát quang (CMIA) sử dụng để bán định lượng lớp kháng thể IgG của tự kháng thể đặc hiệu kháng peptide citrullinated dạng vòng (CCP) trong huyết thanh hoặc huyết tương người. Thành phần: - CCP phủ trên vi hạt trong dung dịch đệm phosphate có chất ổn định protein (từ bò) và chất ổn định bề mặt. - Kháng thể chuột kháng IgG ở người: Chất kết hợp có đánh dấu acridinium trong dung dịch đệm MES với chất ổn định protein (từ bò) và chất bề mặt. - Dung dịch đệm Phosphate với chất ổn định protein (từ bò) và chất bề mặt. Đạt tiêu chuẩn ISO13485 hoặc tương đương Hộp ≥ 2x100 test | Hộp 2 x 100 test | Hộp | 6 |  | 4 | 2 | 2 | 16424993 | 32849986 | Hóa chất chính xét nghiệm Anti-CCP trong huyết thanh hay huyết tương | Alinity i Anti-CCP Reagent Kit; 9P27-20 | IB2400465997 | 743/QĐ-BVQY103 | 28/02/2025 | Bệnh viện Quân y 103 | 365 ngày | Công ty cổ phần Trang thiết bị y tế và Dịch vụ Thiên Trường | IB2400465997; QĐTT số: 743/QĐ-BVQY103; 28/02/2025; Bệnh viện Quân y 103; 365 ngày |  | Alinity miễn dịch | Máy đặt | Công ty cổ phần Trang thiết bị y tế và Dịch vụ Thiên Trường | 16424993 | 0% | 0 | [5 empty] | 2 | 150
1_Hóa chất Định lượng Glucose | 151 | 149 | Hóa chất hiệu chuẩn cho xét nghiệm Anti-CCP | Alinity i Anti-CCP Calibrators; 9P27-01 | Hóa chất hiệu chuẩn (mẫu chuẩn) cho xét nghiệm miễn dịch vi hạt hóa phát quang (CMIA) sử dụng để bán định lượng lớp kháng thể IgG của tự kháng thể đặc hiệu kháng peptide citrullinated dạng vòng (CCP) trong huyết thanh hoặc huyết tương người. Thành phần: - Cal A: thành phần có dung dịch đệm phosphate có chất ổn định protein (từ bò) - Cal B đến F: có thành phần huyết tương người dương tính với anti-CCP trong đệm phosphate có chất ổn định protein (từ bò). Chất bảo quản: natri azide. Đạt tiêu chuẩn ISO13485 hoặc tương đương Hộp ≥ 6x3ml | Hộp 6 chai x 3mL | Hộp | 0 |  | 1 | 1 | 1 | 2485100 | 2485100 | Hóa chất chuẩn Anti-CCP | Alinity i Anti-CCP Calibrators; 9P27-01 | IB2400465997 | 743/QĐ-BVQY103 | 28/02/2025 | Bệnh viện Quân y 103 | 365 ngày | Công ty cổ phần Trang thiết bị y tế và Dịch vụ Thiên Trường | IB2400465997; QĐTT số: 743/QĐ-BVQY103; 28/02/2025; Bệnh viện Quân y 103; 365 ngày |  | Alinity miễn dịch | Máy đặt | Công ty cổ phần Trang thiết bị y tế và Dịch vụ Thiên Trường | 2485100 | 0% | 0 | [5 empty] | 1 | 151
1_Hóa chất Định lượng Glucose | 152 | 150 | Hóa chất kiểm tra chất lượng xét nghiệm Anti-CCP | Alinity i Anti-CCP Controls; 9P27-10 | Hóa chất kiểm tra chất lượng (mẫu chứng) xét nghiệm Anti-CCP Thành phần: - Mẫu chứng âm (-) chứa huyết tương người âm tính với anti-CCP trong đệm phosphate. - Mẫu chứng dương (+) có chứa huyết tương người dương tính với anti-CCP trong đệm phosphate. Đạt tiêu chuẩn ISO13485 hoặc tương đương Hộp ≥ 2x7ml | Hộp 2 chai x 7ml | Hộp | 0 |  | 1 | 1 | 1 | 2155400 | 2155400 | Hoá chất kiểm tra chất lượng xét nghiệm Anti-CCP trong huyết thanh hay huyết tương. | Alinity i Anti-CCP Controls; 9P27-10 | IB2400465997 | 743/QĐ-BVQY103 | 28/02/2025 | Bệnh viện Quân y 103 | 365 ngày | Công ty cổ phần Trang thiết bị y tế và Dịch vụ Thiên Trường | IB2400465997; QĐTT số: 743/QĐ-BVQY103; 28/02/2025; Bệnh viện Quân y 103; 365 ngày |  | Alinity miễn dịch | Máy đặt | Công ty cổ phần Trang thiết bị y tế và Dịch vụ Thiên Trường | 2155400 | 0% | 0 | [5 empty] | 1 | 152
1_Hóa chất Định lượng Glucose | 153 | 151 | Hóa chất chính cho xét nghiệm định lượng CA 125 | Alinity i CA 125 II Reagent Kit (2 x 100 Tests); 8P49-20 | Hóa chất chính cho xét nghiệm định lượng CA 125 Thành phần: - Vi hạt chứa kháng thể kháng kháng nguyên CA 125 (kháng thể đơn dòng chuột) phủ trên vi hạt trong đệm TRIS với chất ổn định protein (từ bò). - Chất kết hợp kháng thể kháng CA 125 (từ kháng thể đơn dòng chuột) có đánh dấu acridinium trong dung dịch đệm phosphate với chất ổn định protein (từ bò). Đạt chuẩn ISO 13485 hoặc tương đương Hộp ≥ 2x100 test | 2 x 100 Tests | Hộp | 0 |  | 3 | 3 | 3 | 24504000 | 73512000 | Hóa chất xét nghiệm định lượng CA 125 II dùng cho máy Alinity | Alinity i CA 125 II Reagent Kit (2 x 100 Tests); 8P49-20 | IB2400465997 | 743/QĐ-BVQY103 | 28/02/2025 | Bệnh viện Quân y 103 | 365 ngày | Công ty cổ phần Trang thiết bị y tế và Dịch vụ Thiên Trường | IB2400465997; QĐTT số: 743/QĐ-BVQY103; 28/02/2025; Bệnh viện Quân y 103; 365 ngày |  | Alinity miễn dịch | Máy đặt | Công ty cổ phần Trang thiết bị y tế và Dịch vụ Thiên Trường | 24504000 | 0% | 0 | [5 empty] | 3 | 153
1_Hóa chất Định lượng Glucose | 154 | 152 | Hóa chất hiệu chuẩn cho xét nghiệm định lượng CA 125 | Alinity i CA 125 II Calibrators; 8P49-01 | Hóa chất hiệu chuẩn cho xét nghiệm CA 125 II. Thành phần: 6 chai gồm: Cal A: có chứa dung dịch đệm TRIS với chất ổn định protein (từ bò). Cal B đến Cal F: có thành phần kháng nguyên (từ người) được xác định bởi OC 125 được điều chế trong dung dịch đệm TRIS có chất ổn định protein (từ bò). Đạt tiêu chuẩn ISO13485:2016 hoặc tương đương Hộp ≥ 6x3ml | Hôp 6 chai x 3ml | Hộp | 0 |  | 1 | 1 | 1 | 2648730 | 2648730 | Hóa chất tạo đường chuẩn cho xét nghiệm định lượng CA 125 II dùng cho máy Alinity | Alinity i CA 125 II Calibrators; 8P49-01 | IB2400465997 | 743/QĐ-BVQY103 | 28/02/2025 | Bệnh viện Quân y 103 | 365 ngày | Công ty cổ phần Trang thiết bị y tế và Dịch vụ Thiên Trường | IB2400465997; QĐTT số: 743/QĐ-BVQY103; 28/02/2025; Bệnh viện Quân y 103; 365 ngày |  | Alinity miễn dịch | Máy đặt | Công ty cổ phần Trang thiết bị y tế và Dịch vụ Thiên Trường | 2648730 | 0% | 0 | [5 empty] | 1 | 154
1_Hóa chất Định lượng Glucose | 155 | 153 | Hóa chất kiểm tra chất lượng xét nghiệm định lượng CA125 | Alinity i CA 125 II Controls; 8P49-10 | Hóa chất kiểm tra chất lượng xét nghiệm (mẫu chứng) định lượng CA125 Thành phần: có thành phần kháng nguyên được xác định bởi kháng thể đơn dòng OC 125 (từ người) được điều chế trong dung dịch đệm TRIS có chất ổn định protein (từ bò). Chất bảo quản: Natri Azide và ProClin 300 Đạt chuẩn ISO 13485 hoặc tương đương Hộp ≥3x8ml | Hôp 3 chai x 8ml | Hộp | 0 |  | 1 | 1 | 1 | 2297295 | 2297295 | Hóa chất kiểm tra xét nghiệm định lượng CA 125 II dùng cho máy Alinity | Alinity i CA 125 II Controls; 8P49-10 | IB2400465997 | 743/QĐ-BVQY103 | 28/02/2025 | Bệnh viện Quân y 103 | 365 ngày | Công ty cổ phần Trang thiết bị y tế và Dịch vụ Thiên Trường | IB2400465997; QĐTT số: 743/QĐ-BVQY103; 28/02/2025; Bệnh viện Quân y 103; 365 ngày |  | Alinity miễn dịch | Máy đặt | Công ty cổ phần Trang thiết bị y tế và Dịch vụ Thiên Trường | 2297295 | 0% | 0 | [5 empty] | 1 | 155
1_Hóa chất Định lượng Glucose | 156 | 154 | Hóa chất chính cho xét nghiệm định lượng CA 15-3 | Alinity i CA 15-3 Reagent Kit (2 x 100 Tests); 8P51-20 | Hóa chất chính cho xét nghiệm định lượng CA 15-3 Thành phần: Vi hạt: 115D8 (chuột, kháng thể đơn dòng) phủ trên vi hạt trong dung dịch đệm TRIS với chất ổn định protein (bò). Chất kết hợp: DF3 chất kết hợp đánh dấu acridinium (chuột, kháng thể đơn dòng) trong dung dịch đệm phosphate với chất ổn định protein (từ bò). Đạt chuẩn ISO 13485 hoặc tương đương Hộp ≥ 2x100 test | 2 x 100 Tests | Hộp | 0 |  | 1 | 3 | 3 | 24510000 | 73530000 | Hóa chất xét nghiệm định lượng CA 15-3 dùng cho máy Alinity | Alinity i CA 15-3 Reagent Kit (2 x 100 Tests); 8P51-20 | IB2400465997 | 743/QĐ-BVQY103 | 28/02/2025 | Bệnh viện Quân y 103 | 365 ngày | Công ty cổ phần Trang thiết bị y tế và Dịch vụ Thiên Trường | IB2400465997; QĐTT số: 743/QĐ-BVQY103; 28/02/2025; Bệnh viện Quân y 103; 365 ngày |  | Alinity miễn dịch | Máy đặt | Công ty cổ phần Trang thiết bị y tế và Dịch vụ Thiên Trường | 24510000 | 0% | 0 | [5 empty] | 3 | 156
1_Hóa chất Định lượng Glucose | 157 | 155 | Hóa chất hiệu chuẩn cho xét nghiệm định lượng CA 15-3 | Alinity i CA 15-3 Calibrators; 8P51-01 | Hóa chất hiệu chuẩn cho xét nghiệm CA 15-3. Thành phần: 6 chai gồm: Cal A: có chứa dung dịch đệm TRIS với chất ổn định protein (từ bò). Cal B đến Cal F: có chứa kháng nguyên (từ người) được xác định bởi DF3 trong điều chế trong dung dịch đệm TRIS có chất ổn định portein (từ bò). Đạt tiêu chuẩn ISO13485:2016 hoặc tương đương Hộp ≥ 6x3ml | Hộp 6 chai x 3mL | Hộp | 0 |  | 1 | 1 | 1 | 2597910 | 2597910 | Hóa chất tạo đường chuẩn cho xét nghiệm định lượng CA 15-3 dùng cho máy Alinity | Alinity i CA 15-3 Calibrators; 8P51-01 | IB2400465997 | 743/QĐ-BVQY103 | 28/02/2025 | Bệnh viện Quân y 103 | 365 ngày | Công ty cổ phần Trang thiết bị y tế và Dịch vụ Thiên Trường | IB2400465997; QĐTT số: 743/QĐ-BVQY103; 28/02/2025; Bệnh viện Quân y 103; 365 ngày |  | Alinity miễn dịch | Máy đặt | Công ty cổ phần Trang thiết bị y tế và Dịch vụ Thiên Trường | 2597910 | 0% | 0 | [5 empty] | 1 | 157
1_Hóa chất Định lượng Glucose | 158 | 156 | Hóa chất kiểm tra chất lượng xét nghiệm định lượng CA 15-3 | Alinity i CA 15-3 Controls; 8P51-10 | Hóa chất kiểm tra chất lượng xét nghiệm (mẫu chứng) định lượng CA 15-3 Thành phần: có chứa kháng nguyên (từ người) được xác định bởi DF3 trong dung dịch đệm TRIS với chất ổn định portein (từ bò). Chất bảo quản: natri azide và ProClin 300. Đạt chuẩn ISO 13485 hoặc tương đương Hộp ≥ 2x8ml | Hộp 2 chai x 8mL | Hộp | 0 |  | 1 | 1 | 1 | 2155335 | 2155335 | Hóa chất kiểm tra xét nghiệm định lượng CA 15-3 dùng cho máy Alinity | Alinity i CA 15-3 Controls; 8P51-10 | IB2400465997 | 743/QĐ-BVQY103 | 28/02/2025 | Bệnh viện Quân y 103 | 365 ngày | Công ty cổ phần Trang thiết bị y tế và Dịch vụ Thiên Trường | IB2400465997; QĐTT số: 743/QĐ-BVQY103; 28/02/2025; Bệnh viện Quân y 103; 365 ngày |  | Alinity miễn dịch | Máy đặt | Công ty cổ phần Trang thiết bị y tế và Dịch vụ Thiên Trường | 2155335 | 0% | 0 | [5 empty] | 1 | 158
1_Hóa chất Định lượng Glucose | 159 | 157 | Hóa chất chính cho xét nghiệm định lượng CA 19-9 | Alinity i CA 19-9XR Reagent Kit (2 x 100 Tests); 8P32-20 | Hóa chất chính cho xét nghiệm định lượng CA 19-9 Thành phần: - Vi hạt: 1116-NS-19-9 (chuột, kháng thể đơn dòng) phủ trên vi hạt trong dung dịch đệm citrate với chất ổn định protein (bò). - Chất kết hợp: 1116-NS-19-9 (chuột, kháng thể đơn dòng) chất kết hợp có đánh dấu acridinium trong dung dịch đệm phosphate với chất ổn định protein (bò) Đạt tiêu chuẩn ISO13485:2016 hoặc tương đương Hộp ≥ 2x100 test | 2 x 100 Tests | Hộp | 0 |  | 3 | 3 | 3 | 21575000 | 64725000 | Hóa chất xét nghiệm định lượng CA 19-9 dùng cho máy Alinity | Alinity i CA 19-9XR Reagent Kit (2 x 100 Tests); 8P32-20 | IB2400465997 | 743/QĐ-BVQY103 | 28/02/2025 | Bệnh viện Quân y 103 | 365 ngày | Công ty cổ phần Trang thiết bị y tế và Dịch vụ Thiên Trường | IB2400465997; QĐTT số: 743/QĐ-BVQY103; 28/02/2025; Bệnh viện Quân y 103; 365 ngày |  | Alinity miễn dịch | Máy đặt | Công ty cổ phần Trang thiết bị y tế và Dịch vụ Thiên Trường | 21575000 | 0% | 0 | [5 empty] | 3 | 159
1_Hóa chất Định lượng Glucose | 160 | 158 | Hóa chất hiệu chuẩn cho xét nghiệm định lượng CA 19-9 | Alinity i CA 19-9XR Calibrators; 8P32-01 | Hóa chất hiệu chuẩn cho xét nghiệm CA 19-9 Thành phần: - Cal A: có chứa đệm TRIS với chất ổn định protein (từ bò). - Cal B-F: chứa chất xác định phản ứng 1116-NS-19-9 (từ người) được điều chế trong đệm TRIS có chất ổn định protein (từ bò). Đạt tiêu chuẩn ISO13485:2016 hoặc tương đương Hộp ≥ 6x3ml | Hộp 6 chai x 3mL | Hộp | 0 |  | 1 | 1 | 1 | 2485035 | 2485035 | Hóa chất tạo đường chuẩn cho xét nghiệm định lượng CA 19-9 dùng cho máy Alinity | Alinity i CA 19-9XR Calibrators; 8P32-01 | IB2400465997 | 743/QĐ-BVQY103 | 28/02/2025 | Bệnh viện Quân y 103 | 365 ngày | Công ty cổ phần Trang thiết bị y tế và Dịch vụ Thiên Trường | IB2400465997; QĐTT số: 743/QĐ-BVQY103; 28/02/2025; Bệnh viện Quân y 103; 365 ngày |  | Alinity miễn dịch | Máy đặt | Công ty cổ phần Trang thiết bị y tế và Dịch vụ Thiên Trường | 2485035 | 0% | 0 | [5 empty] | 1 | 160
1_Hóa chất Định lượng Glucose | 161 | 159 | Hóa chất kiểm tra chất lượng xét nghiệm định lượng CA 19-9 | Alinity i CA 19-9XR Controls; 8P32-10 | Hóa chất kiểm tra chất lượng xét nghiệm định lượng CA 19-9 Thành phần: chứa chất xác định phản ứng 1116-NS-19-9 (từ người) được điều chế trong dung dịch đệm TRIS có chất ổn định protein (từ bò). Chất bảo quản: natri azide và ProClin 300. Đạt chuẩn ISO 13485 hoặc tương đương Hộp ≥ 3x8ml | Hộp 3 chai x 8mL | Hộp | 0 |  | 1 | 1 | 1 | 2155335 | 2155335 |  | Alinity i CA 19-9XR Controls; 8P32-10 | IB2400465997 | 743/QĐ-BVQY103 | 28/02/2025 | Bệnh viện Quân y 103 | 365 ngày | Công ty cổ phần Trang thiết bị y tế và Dịch vụ Thiên Trường | IB2400465997; QĐTT số: 743/QĐ-BVQY103; 28/02/2025; Bệnh viện Quân y 103; 365 ngày |  | Alinity miễn dịch | Máy đặt | Công ty cổ phần Trang thiết bị y tế và Dịch vụ Thiên Trường | 2155335 | 0% | 0 | [5 empty] | 1 | 161
1_Hóa chất Định lượng Glucose | 162 | 160 | Hóa chất chính cho xét nghiệm định lượng CEA | ALINITY i CEA Reagent Kit; 7P62-20 | Hóa chất chính cho xét nghiệm định lượng kháng nguyên ung thư biểu mô phôi (CEA) trong mẫu huyết thanh và huyết tương người; Thành phần bao gồm: - Vi hạt: Anti-CEA (kháng thể đơn dòng, chuột) phủ trên vi hạt trong dung dịch đệm TRIS với chất ổn định protein (từ bò). - Chất kết hợp: Chất kết hợp kháng thể kháng CEA đánh dấu acridinium (chuột, kháng thể đơn dòng) Anti-CEA trong dung dịch đệm phosphate với chất ổn định protein (từ bò). Đạt chuẩn ISO 13485 hoặc tương đương Hộp ≥ 2x100 test | Hộp 2 x 100 test | Hộp | 0 |  | 4 | 3 | 3 | 12111960 | 36335880 | Hóa chất xét nghiệm định lượng CEA- Carcinoembroyenic | ALINITY i CEA Reagent Kit; 7P62-20 | IB2400465997 | 743/QĐ-BVQY103 | 28/02/2025 | Bệnh viện Quân y 103 | 365 ngày | Công ty cổ phần Trang thiết bị y tế và Dịch vụ Thiên Trường | IB2400465997; QĐTT số: 743/QĐ-BVQY103; 28/02/2025; Bệnh viện Quân y 103; 365 ngày |  | Alinity miễn dịch | Máy đặt | Công ty cổ phần Trang thiết bị y tế và Dịch vụ Thiên Trường | 12111960 | 0% | 0 | [5 empty] | 3 | 162
1_Hóa chất Định lượng Glucose | 163 | 161 | Hóa chất hiệu chuẩn cho xét nghiệm định lượng CEA | ALINITY i CEA Calibrators; 7P62-01 | Hóa chất hiệu chuẩn cho xét nghiệm định lượng kháng nguyên ung thư biểu mô phôi (CEA) trong mẫu huyết thanh và huyết tương người ; Thành phần: 02 chai gồm: - Cal 1: có dung dịch đệm phosphate và chất ổn định protein (từ bò) - Cal 2: có thành phần CEA (từ người) được điều chế trong đệm phosphate với chất ổn định protein (từ bò). Đạt chuẩn ISO 13485 hoặc tương đương Hộp ≥ 2x3ml | Hộp 2 chai x 3mL | Hộp | 0 |  | 1 | 1 | 1 | 2597910 | 2597910 | Hóa chất tạo đường chuẩn cho xét nghiệm định lượng CEA - Carcinoembroyenic dùng cho máy Alinity | ALINITY i CEA Calibrators; 7P62-01 | IB2400465997 | 743/QĐ-BVQY103 | 28/02/2025 | Bệnh viện Quân y 103 | 365 ngày | Công ty cổ phần Trang thiết bị y tế và Dịch vụ Thiên Trường | IB2400465997; QĐTT số: 743/QĐ-BVQY103; 28/02/2025; Bệnh viện Quân y 103; 365 ngày |  | Alinity miễn dịch | Máy đặt | Công ty cổ phần Trang thiết bị y tế và Dịch vụ Thiên Trường | 2597910 | 0% | 0 | [5 empty] | 1 | 163
1_Hóa chất Định lượng Glucose | 164 | 162 | Hóa chất kiểm tra chất lượng xét nghiệm định lượng CEA | ALINITY i CEA Controls; 7P62-10 | Hóa chất kiểm tra chất lượng xét nghiệm định lượng CEA Thành phần: có thành phần CEA (từ người) được điều chế trong dung dịch đệm phosphate có chất ổn định protein (từ bò). Chất bảo quản: Tác nhân kháng vi sinh vật. Đạt chuẩn ISO 13485 hoặc tương đương Hộp ≥ 3x8ml | Hộp 3 chai x 8mL | Hộp | 0 |  | 1 | 1 | 1 | 2366000 | 2366000 | Hóa chất kiểm tra xét nghiệm định lượng CEA - Carcinoembroyenic | ALINITY i CEA Controls; 7P62-10 | IB2400465997 | 743/QĐ-BVQY103 | 28/02/2025 | Bệnh viện Quân y 103 | 365 ngày | Công ty cổ phần Trang thiết bị y tế và Dịch vụ Thiên Trường | IB2400465997; QĐTT số: 743/QĐ-BVQY103; 28/02/2025; Bệnh viện Quân y 103; 365 ngày |  | Alinity miễn dịch | Máy đặt | Công ty cổ phần Trang thiết bị y tế và Dịch vụ Thiên Trường | 2366000 | 0% | 0 | [5 empty] | 1 | 164
1_Hóa chất Định lượng Glucose | 165 | 163 | Hóa chất xét nghiệm định lượng PSA tự do | ALINITY i Free PSA Reagent Kit; 7P93-20 | Hóa chất chính xét nghiệm miễn dịch vi hạt hoá phát quang để định lượng kháng nguyên đặc hiệu tuyến tiền liệt (PSA) tự do trong huyết thanh. Thành phần: - Vi hạt: Anti-Free PSA (kháng thể đơn dòng từ chuột) phủ trên Vi hạt trong dung dịch đệm TRIS với chất ổn định protein (từ bò). - Chất kết hợp: Anti-PSA (kháng thể đơn dòng, chuột) chất kết hợp có đánh dấu acridinium trong dung dịch đệm MES với chất ổn định protein (từ bò). Đạt chuẩn ISO 13485 hoặc tương đương Hộp ≥ 2x100 test | Hộp 2 x 100 test | Hộp | 0 |  | 1 | 2 | 2 | 22076000 | 44152000 | Hóa chất xét nghiệm định lượng PSA tự do dùng cho máy Alinity | ALINITY i Free PSA Reagent Kit; 7P93-20 | IB2400465997 | 743/QĐ-BVQY103 | 28/02/2025 | Bệnh viện Quân y 103 | 365 ngày | Công ty cổ phần Trang thiết bị y tế và Dịch vụ Thiên Trường | IB2400465997; QĐTT số: 743/QĐ-BVQY103; 28/02/2025; Bệnh viện Quân y 103; 365 ngày |  | Alinity miễn dịch | Máy đặt | Công ty cổ phần Trang thiết bị y tế và Dịch vụ Thiên Trường | 22076000 | 0% | 0 | [5 empty] | 2 | 165
1_Hóa chất Định lượng Glucose | 166 | 164 | Hóa chất hiệu chuẩn cho xét nghiệm PSA tự do | ALINITY i Free PSA Calibrators; 7P93-01 | Hoá chất hiệu chuẩn cho xét nghiệm miễn dịch vi hạt hoá phát quang để định lượng kháng nguyên đặc hiệu tuyến tiền liệt (PSA) tự do trong huyết thanh. Đạt chuẩn ISO 13485 hoặc tương đương Hộp ≥ 2x3ml | Hộp 2 chai x 3mL | Hộp | 0 |  | 1 | 1 | 1 | 2728000 | 2728000 | Hóa chất tạo đường chuẩn cho xét nghiệm định lượng PSA tự do dùng cho máy Alinity | ALINITY i Free PSA Calibrators; 7P93-01 | IB2400465997 | 743/QĐ-BVQY103 | 28/02/2025 | Bệnh viện Quân y 103 | 365 ngày | Công ty cổ phần Trang thiết bị y tế và Dịch vụ Thiên Trường | IB2400465997; QĐTT số: 743/QĐ-BVQY103; 28/02/2025; Bệnh viện Quân y 103; 365 ngày |  | Alinity miễn dịch | Máy đặt | Công ty cổ phần Trang thiết bị y tế và Dịch vụ Thiên Trường | 2728000 | 0% | 0 | [5 empty] | 1 | 166
1_Hóa chất Định lượng Glucose | 167 | 165 | Hóa chất kiểm tra chất lượng xét nghiệm định lượng PSA tự do | ALINITY i Free PSA Controls; 7P93-10 | Hóa chất kiểm tra chất lượng xét nghiệm PSA tự do, bảo quản ở nhiệt độ 2-8 độ C. Đạt chuẩn ISO 13485 hoặc tương đương Hộp ≥ 3x8ml | Hộp 3 chai x 8mL | Hộp | 0 |  | 1 | 1 | 1 | 3745000 | 3745000 | Hóa chất kiểm tra xét nghiệm định lượng PSA tự do dùng cho máy Alinity | ALINITY i Free PSA Controls; 7P93-10 | IB2400465997 | 743/QĐ-BVQY103 | 28/02/2025 | Bệnh viện Quân y 103 | 365 ngày | Công ty cổ phần Trang thiết bị y tế và Dịch vụ Thiên Trường | IB2400465997; QĐTT số: 743/QĐ-BVQY103; 28/02/2025; Bệnh viện Quân y 103; 365 ngày |  | Alinity miễn dịch | Máy đặt | Công ty cổ phần Trang thiết bị y tế và Dịch vụ Thiên Trường | 3745000 | 0% | 0 | [5 empty] | 1 | 167
1_Hóa chất Định lượng Glucose | 168 | 166 | Hóa chất xét nghiệm định lượng PSA toàn phần | ALINITY i Total PSA Reagent Kit; 7P92-20 | Hóa chất chính xét nghiệm miễn dịch vi hạt hoá phát quang để định lượng PSA toàn phần (cả PSA tự do và PSA phức hợp với alpha-1-antichymotrypsin) trong huyết thanh người. Thành phần: - Vi hạt: Anti-PSA (kháng thể đơn dòng từ chuột) phủ trên vi hạt trong dung dịch đệm TRIS với chất ổn định protein (từ bò). - Chất kết hợp: Chất kết hợp Anti-PSA (kháng thể đơn dòng từ chuột) có đánh dấu acridinium trong dung dịch đệm MES với chất ổn định protein (từ bò). Đạt chuẩn ISO 13485 hoặc tương đương Hộp ≥ 2x100 test | Hộp 2 x 100 test | Hộp | 0 |  | 1 | 3 | 3 | 21974000 | 65922000 | Hóa chất xét nghiệm định lượng PSA dùng cho máy Alinity | ALINITY i Total PSA Reagent Kit; 7P92-20 | IB2400465997 | 743/QĐ-BVQY103 | 28/02/2025 | Bệnh viện Quân y 103 | 365 ngày | Công ty cổ phần Trang thiết bị y tế và Dịch vụ Thiên Trường | IB2400465997; QĐTT số: 743/QĐ-BVQY103; 28/02/2025; Bệnh viện Quân y 103; 365 ngày |  | Alinity miễn dịch | Máy đặt | Công ty cổ phần Trang thiết bị y tế và Dịch vụ Thiên Trường | 21974000 | 0% | 0 | [5 empty] | 3 | 168
1_Hóa chất Định lượng Glucose | 169 | 167 | Hóa chất hiệu chuẩn cho xét nghiệm PSA toàn phần | ALINITY i Total PSA Calibrators; 7P92-01 | Hóa chất hiệu chuẩn cho xét nghiệm PSA toàn phần; Đạt chuẩn ISO 13485 hoặc tương đương Hộp ≥ 2x3ml | Hộp 2 chai x 3mL | Hộp | 0 |  | 1 | 1 | 1 | 2597910 | 2597910 | Hoá chất tạo đường chuẩn cho xét nghiệm định lượng PSA dùng cho máy Alinity | ALINITY i Total PSA Calibrators; 7P92-01 | IB2400465997 | 743/QĐ-BVQY103 | 28/02/2025 | Bệnh viện Quân y 103 | 365 ngày | Công ty cổ phần Trang thiết bị y tế và Dịch vụ Thiên Trường | IB2400465997; QĐTT số: 743/QĐ-BVQY103; 28/02/2025; Bệnh viện Quân y 103; 365 ngày |  | Alinity miễn dịch | Máy đặt | Công ty cổ phần Trang thiết bị y tế và Dịch vụ Thiên Trường | 2597910 | 0% | 0 | [5 empty] | 1 | 169
1_Hóa chất Định lượng Glucose | 170 | 168 | Hóa chất kiểm tra chất lượng xét nghiệm định lượng PSA toàn phần | ALINITY i Total PSA Controls; 7P92-10 | Hóa chất kiểm tra chất lượng xét nghiệm Total PSA , bảo quản ở nhiệt độ 2-8 độ C. Đạt chuẩn ISO 13485 hoặc tương đương Hộp ≥ 3x8ml | Hộp 3 chai x 8mL | Hộp | 0 |  | 0 | 1 | 1 | 2581440 | 2581440 | Hoá chất kiểm tra xét nghiệm định lượng PSA dùng cho máy Alinity | ALINITY i Total PSA Controls; 7P92-10 | IB2400346703 | 3877/QĐ-BVBĐ-VTTBYT | 04/12/2024 | Bệnh viện Bưu Điện | 12 tháng | Công ty cổ phần Thiết bị y tế ONE | IB2400346703; QĐTT số: 3877/QĐ-BVBĐ-VTTBYT; 04/12/2024; Bệnh viện Bưu Điện; 12 tháng |  | Alinity miễn dịch | Máy đặt | Công ty cổ phần Thiết bị y tế ONE |  | #DIV/0! | 2581440 | [5 empty] | 1 | 170
1_Hóa chất Định lượng Glucose | 171 | 169 | Hóa chất xét nghiệm định lượng NSE | NSE Reagent Kit; 1R19-22 | Hóa chất chính xét nghiệm miễn dịch vi hạt hóa phát quang (CMIA) được sử dụng để định lượng enolase đặc hiệu thần kinh (NSE) trong huyết thanh người. Thành phần: - Anti-NSE (kháng thể đơn dòng, chuột) phủ trên vi hạt trong dung dịch đệm Bis-TRIS propane có chất ổn định protein (từ bò). Chất bảo quản: ProClin 300 và ProClin 950. - Chất kết hợp Anti-NSE (kháng thể đơn dòng, chuột) có đánh dấu acridinium trong dung dịch đệm MES có chất ổn định protein (từ bò). Đạt chuẩn ISO 13485 hoặc tương đương Hộp ≥ 2x100 test | Hộp 2 x 100 test | Hộp | 0 |  | 3 | 1 | 1 | 25200000 | 25200000 | Thuốc thử xét nghiệm định lượng NSE | NSE Reagent Kit; 1R19-22 | IB2400465997 | 743/QĐ-BVQY103 | 28/02/2025 | Bệnh viện Quân y 103 | 365 ngày | Công ty cổ phần Trang thiết bị y tế và Dịch vụ Thiên Trường | IB2400465997; QĐTT số: 743/QĐ-BVQY103; 28/02/2025; Bệnh viện Quân y 103; 365 ngày |  | Alinity miễn dịch | Máy đặt | Công ty cổ phần Trang thiết bị y tế và Dịch vụ Thiên Trường | 25200000 | 0% | 0 | [5 empty] | 1 | 171
1_Hóa chất Định lượng Glucose | 172 | 170 | Hóa chất hiệu chuẩn cho xét nghiệm NSE | NSE Calibrators; 1R19-01 | Hóa chất hiệu chuẩn cho xét nghiệmđịnh lượng NSE; Thành phần: - Cal A: có chứa dung dịch đệm phosphate với chất ổn định protein (từ bò). - Cal B đến F: chứa NSE người trong dung dịch đệm phosphate có chứa chất ổn định protein (từ bò). Đạt chuẩn ISO 13485 hoặc tương đương Hộp ≥ 6x3ml | Hộp 6 chai x 3.0 mL | Hộp | 0 |  | 1 | 1 | 1 | 3780000 | 3780000 | Chất hiệu chuẩn xét nghiệm định lượng NSE | NSE Calibrators; 1R19-01 | IB2400465997 | 743/QĐ-BVQY103 | 28/02/2025 | Bệnh viện Quân y 103 | 365 ngày | Công ty cổ phần Trang thiết bị y tế và Dịch vụ Thiên Trường | IB2400465997; QĐTT số: 743/QĐ-BVQY103; 28/02/2025; Bệnh viện Quân y 103; 365 ngày |  | Alinity miễn dịch | Máy đặt | Công ty cổ phần Trang thiết bị y tế và Dịch vụ Thiên Trường | 3780000 | 0% | 0 | [5 empty] | 1 | 172
1_Hóa chất Định lượng Glucose | 173 | 171 | Hóa chất kiểm tra chất lượng xét nghiệm định lượng NSE | NSE Controls; 1R19-10 | Hóa chất kiểm tra chất lượng (mẫu chứng) xét nghiệm định lượng NSE. Thành phần: 3 mẫu chứng nồng độ cao (H), Trung bình (M) và thấp (L) chứa NSE người trong dung dịch đệm phosphate có chứa chất ổn định protein (từ bò). Chất bảo quản: natri azide và tác nhân kháng vi sinh vật. Đạt chuẩn ISO 13485 hoặc tương đương Hộp ≥ 3x8ml | Hộp 3 chai x 8.0 mL | Hộp | 0 |  | 1 | 1 | 1 | 2948400 | 2948400 | Vật liệu kiểm soát xét nghiệm định lượng NSE | NSE Controls; 1R19-10 | IB2400465997 | 743/QĐ-BVQY103 | 28/02/2025 | Bệnh viện Quân y 103 | 365 ngày | Công ty cổ phần Trang thiết bị y tế và Dịch vụ Thiên Trường | IB2400465997; QĐTT số: 743/QĐ-BVQY103; 28/02/2025; Bệnh viện Quân y 103; 365 ngày |  | Alinity miễn dịch | Máy đặt | Công ty cổ phần Trang thiết bị y tế và Dịch vụ Thiên Trường | 2948400 | 0% | 0 | [5 empty] | 1 | 173
1_Hóa chất Định lượng Glucose | 174 | 172 | Hóa chất xét nghiệm định lượng PEPSINOGEN I | Alinity i Pepsinogen I Reagent Kit; 9P24-22 | Hóa chất xét nghiệm miễn dịch vi hạt hóa phát quang (CMIA) để định lượng pepsinogen I trong huyết thanh và huyết tương người. Thành phần: - Kháng thể kháng PG I người (từ chuột, đơn dòng) phủ trên vi hạt trong dung dịch đệm MOPSO với chất ổn định protein (từ bò). Chất bảo quản: chất kháng vi sinh vật. - Chất kết hợp kháng thể kháng PG I người có đánh dấu acridinium (từ chuột, đơn dòng) trong dung dịch đệm MES với chất ổn định protein (từ bò). Chất bảo quản: ProClin 300. - Dung dịch đệm MOPSO. Chất bảo quản: chất kháng vi sinh vật. Đạt chuẩn ISO 13485 hoặc tương đương Hộp ≥ 2x100 test | Hộp 2 x 100 test | Hộp | 0 |  | 1 | 3 | 3 | 19654000 | 58962000 | Hóa chất xét nghiệm định lượng pepsinogen I dùng cho máy Alinity | Alinity i Pepsinogen I Reagent Kit; 9P24-22 | IB2400465997 | 743/QĐ-BVQY103 | 28/02/2025 | Bệnh viện Quân y 103 | 365 ngày | Công ty cổ phần Trang thiết bị y tế và Dịch vụ Thiên Trường | IB2400465997; QĐTT số: 743/QĐ-BVQY103; 28/02/2025; Bệnh viện Quân y 103; 365 ngày |  | Alinity miễn dịch | Máy đặt | Công ty cổ phần Trang thiết bị y tế và Dịch vụ Thiên Trường | 19654000 | 0% | 0 | [5 empty] | 3 | 174
1_Hóa chất Định lượng Glucose | 175 | 173 | Hóa chất hiệu chuẩn cho xét nghiệm PEPSINOGEN I | Alinity i Pepsinogen I Calibrators; 9P24-01 | Hóa chất hiệu chuẩn cho xét nghiệm định lượng Pepsinogen I. Thành phần: - Cal 1: dung dịch đệm MOPSO có chất ổn định protein (từ bò). - Cal 2: chứa pepsinogen I (từ người) được điều chế trong dung dịch đệm MOPSO có chất ổn định protein (từ bò). Đạt chuẩn ISO 13485 hoặc tương đương Hộp ≥ 2x3ml | 2 x 3mL | Hộp | 0 |  | 1 | 1 | 1 | 2330004 | 2330004 | Hoá chất tạo đường chuẩn cho xét nghiệm định lượng pepsinogen I | Alinity i Pepsinogen I Calibrators; 9P24-01 | IB2400465997 | 743/QĐ-BVQY103 | 28/02/2025 | Bệnh viện Quân y 103 | 365 ngày | Công ty cổ phần Trang thiết bị y tế và Dịch vụ Thiên Trường | IB2400465997; QĐTT số: 743/QĐ-BVQY103; 28/02/2025; Bệnh viện Quân y 103; 365 ngày |  | Alinity miễn dịch | Máy đặt | Công ty cổ phần Trang thiết bị y tế và Dịch vụ Thiên Trường | 2330004 | 0% | 0 | [5 empty] | 1 | 175
1_Hóa chất Định lượng Glucose | 176 | 174 | Hóa chất kiểm tra chất lượng xét nghiệm định lượng PEPSINOGEN I | Alinity i Pepsinogen I Controls; 9P24-10 | Hóa chất kiểm tra chất lượng (mẫu chứng) xét nghiệm định lượng Pepsinogen I. Thành phần: chứa pepsinogen I (từ người) được điều chế trong dung dịch đệm MOPSO có chất ổn định protein (từ bò). Chất bảo quản: ProClin 300. Đạt chuẩn ISO 13485 hoặc tương đương Hộp ≥ 3x8ml | 3 x 8 mL | Hộp | 0 |  | 1 | 1 | 1 | 2151000 | 2151000 | Hoá chất kiểm tra xét nghiệm định lượng pepsinogen I | Alinity i Pepsinogen I Controls; 9P24-10 | IB2400465997 | 743/QĐ-BVQY103 | 28/02/2025 | Bệnh viện Quân y 103 | 365 ngày | Công ty cổ phần Trang thiết bị y tế và Dịch vụ Thiên Trường | IB2400465997; QĐTT số: 743/QĐ-BVQY103; 28/02/2025; Bệnh viện Quân y 103; 365 ngày |  | Alinity miễn dịch | Máy đặt | Công ty cổ phần Trang thiết bị y tế và Dịch vụ Thiên Trường | 2151000 | 0% | 0 | [5 empty] | 1 | 176
1_Hóa chất Định lượng Glucose | 177 | 175 | Hóa chất xét nghiệm định lượng PEPSINOGEN II | Alinity i Pepsinogen II Reagent Kit; 9P25-22 | Hóa chất xét nghiệm miễn dịch vi hạt hóa phát quang (CMIA) để định lượng pepsinogen II trong huyết thanh và huyết tương người. Thành phần: - Kháng thể kháng PG II người (từ chuột, đơn dòng) phủ trên vi hạt trong dung dịch đệm MOPSO có chất ổn định protein (từ bò). - Chất kết hợp kháng thể kháng PG II người (từ chuột, đơn dòng) có đánh dấu acridinium trong dung dịch đệm MOPSO với chất ổn định protein (từ bò). - Dung dịch đệm MES . Chất bảo quản: ProClin 300. Đạt chuẩn ISO 13485 hoặc tương đương Hộp ≥ 2x100 test | 2 x 100 Test | Hộp | 0 |  | 1 | 2 | 2 | 19454000 | 38908000 | Hóa chất xét nghiệm định lượng pepsinogen II dùng cho máy Alinity | Alinity i Pepsinogen II Reagent Kit; 9P25-22 | IB2400465997 | 743/QĐ-BVQY103 | 28/02/2025 | Bệnh viện Quân y 103 | 365 ngày | Công ty cổ phần Trang thiết bị y tế và Dịch vụ Thiên Trường | IB2400465997; QĐTT số: 743/QĐ-BVQY103; 28/02/2025; Bệnh viện Quân y 103; 365 ngày |  | Alinity miễn dịch | Máy đặt | Công ty cổ phần Trang thiết bị y tế và Dịch vụ Thiên Trường | 19454000 | 0% | 0 | [5 empty] | 2 | 177
1_Hóa chất Định lượng Glucose | 178 | 176 | Hóa chất hiệu chuẩn cho xét nghiệm định lượng PEPSINOGEN II | Alinity i Pepsinogen II Calibrators; 9P25-01 | Hóa chất hiệu chuẩn cho xét nghiệm định lượng Pepsinogen II. Thành phần: - Cal 1: có chứa dung dịch đệm MOPSO với chất ổn định protein (từ bò). - Cal 2: có chứa pepsinogen II (từ người) được điều chế trong dung dịch đệm MOPSO có chất ổn định protein Đạt chuẩn ISO 13485 hoặc tương đương Hộp ≥ 2x3ml | 2 x 3mL | Hộp | 0 |  | 1 | 1 | 1 | 2330004 | 2330004 | Hoá chất tạo đường chuẩn cho xét nghiệm định lượng pepsinogen II | Alinity i Pepsinogen II Calibrators; 9P25-01 | IB2400465997 | 743/QĐ-BVQY103 | 28/02/2025 | Bệnh viện Quân y 103 | 365 ngày | Công ty cổ phần Trang thiết bị y tế và Dịch vụ Thiên Trường | IB2400465997; QĐTT số: 743/QĐ-BVQY103; 28/02/2025; Bệnh viện Quân y 103; 365 ngày |  | Alinity miễn dịch | Máy đặt | Công ty cổ phần Trang thiết bị y tế và Dịch vụ Thiên Trường | 2330004 | 0% | 0 | [5 empty] | 1 | 178
1_Hóa chất Định lượng Glucose | 179 | 177 | Hóa chất kiểm tra chất lượng xét nghiệm định lượng PEPSINOGEN II | Alinity i Pepsinogen II Controls; 9P25-10 | Hóa chất kiểm tra chất lượng (mẫu chứng) xét nghiệm định lượng Pepsinogen II. Thành phần: chứa pepsinogen II (từ người) được điều chế trong dung dịch đệm MOPSO có chất ổn định protein (từ bò). Chất bảo quản: ProClin 300. Đạt chuẩn ISO 13485 hoặc tương đương Hộp ≥ 3x8ml | 3 x 8 mL | Hộp | 0 |  | 1 | 1 | 1 | 2020008 | 2020008 | Hoá chất kiểm tra xét nghiệm định lượng pepsinogen II | Alinity i Pepsinogen II Controls; 9P25-10 | IB2400465997 | 743/QĐ-BVQY103 | 28/02/2025 | Bệnh viện Quân y 103 | 365 ngày | Công ty cổ phần Trang thiết bị y tế và Dịch vụ Thiên Trường | IB2400465997; QĐTT số: 743/QĐ-BVQY103; 28/02/2025; Bệnh viện Quân y 103; 365 ngày |  | Alinity miễn dịch | Máy đặt | Công ty cổ phần Trang thiết bị y tế và Dịch vụ Thiên Trường | 2020008 | 0% | 0 | [5 empty] | 1 | 179
1_Hóa chất Định lượng Glucose | 180 | 178 | Hóa chất xét nghiệm định lượng HE4 | Alinity i HE4 Reagent Kit (2 x 100 Tests); 8P50-22 | Hóa chất chính xét nghiệm miễn dịch vi hạt hóa phát quang (CMIA) cho xét nghiệm định lượng kháng nguyên HE4 trong huyết thanh người; Đạt chuẩn ISO 13485 hoặc tương đương Thành phần bao gồm: - Anti-HE4 (chuột, kháng thể đơn dòng) phủ trên vi hạt trong dung dịch đệm PBS với chất ổn định protein (từ bò) và chất tẩy. - Anti-HE4 (chuột, kháng thể đơn dòng) chất kết hợp có đánh dấu acridinium trong dung dịch đệm PBS với chất ổn định protein (từ bò) và chất tẩy. Hộp ≥ 2x100 test | 2 x 100 Tests | Hộp | 0 |  | 2 | 3 | 3 | 42729000 | 128187000 | Thuốc thử xét nghiệm định lượng kháng nguyên HE4 | Alinity i HE4 Reagent Kit (2 x 100 Tests); 8P50-22 | IB2400465997 | 743/QĐ-BVQY103 | 28/02/2025 | Bệnh viện Quân y 103 | 365 ngày | Công ty cổ phần Trang thiết bị y tế và Dịch vụ Thiên Trường | IB2400465997; QĐTT số: 743/QĐ-BVQY103; 28/02/2025; Bệnh viện Quân y 103; 365 ngày |  | Alinity miễn dịch | Máy đặt | Công ty cổ phần Trang thiết bị y tế và Dịch vụ Thiên Trường | 42729000 | 0% | 0 | [5 empty] | 3 | 180
1_Hóa chất Định lượng Glucose | 181 | 179 | Hóa chất hiệu chuẩn cho xét nghiệm định lượng HE4 | Alinity i HE4 Calibrators; 8P50-01 | Hóa chất chuẩn cho xét nghiệm định lượng kháng nguyên HE4 trong huyết thanh người Đạt chuẩn ISO 13485 hoặc tương đương Hộp ≥ 6x3ml | 6 x 3mL | Hộp | 0 |  | 1 | 1 | 1 | 2480000 | 2480000 | Chất hiệu chuẩn HE4 | Alinity i HE4 Calibrators; 8P50-01 | IB2400465997 | 743/QĐ-BVQY103 | 28/02/2025 | Bệnh viện Quân y 103 | 365 ngày | Công ty cổ phần Trang thiết bị y tế và Dịch vụ Thiên Trường | IB2400465997; QĐTT số: 743/QĐ-BVQY103; 28/02/2025; Bệnh viện Quân y 103; 365 ngày |  | Alinity miễn dịch | Máy đặt | Công ty cổ phần Trang thiết bị y tế và Dịch vụ Thiên Trường | 2480000 | 0% | 0 | [5 empty] | 1 | 181
1_Hóa chất Định lượng Glucose | 182 | 180 | Hóa chất kiểm tra chất lượng xét nghiệm định lượng HE4 | Alinity i HE4 Controls; 8P50-10 | Hóa chất kiểm tra chất lượng cho định lượng kháng nguyên HE4 trong huyết thanh người Đạt chuẩn ISO 13485 hoặc tương đương Hộp ≥ 3x8ml | 3 x 8 mL | Hộp | 0 |  | 1 | 1 | 1 | 2297300 | 2297300 | Vật liệu kiểm soát xét nghiệm định lượng kháng nguyên HE4 | Alinity i HE4 Controls; 8P50-10 | IB2400465997 | 743/QĐ-BVQY103 | 28/02/2025 | Bệnh viện Quân y 103 | 365 ngày | Công ty cổ phần Trang thiết bị y tế và Dịch vụ Thiên Trường | IB2400465997; QĐTT số: 743/QĐ-BVQY103; 28/02/2025; Bệnh viện Quân y 103; 365 ngày | Bộ/ 3 x 8 mL | Alinity miễn dịch | Máy đặt | Công ty cổ phần Trang thiết bị y tế và Dịch vụ Thiên Trường | 2297300 | 0% | 0 | [5 empty] | 1 | 182
1_Hóa chất Định lượng Glucose | 183 | 181 | Hóa chất xét nghiệm định lượng PIVKA-II | Alinity i PIVKA-II Reagent Kit; 1R17-22 | Hóa chất chính xét nghiệm miễn dịch vi hạt hóa phát quang định lượng PIVKA-II trong huyết thanh và huyết tương người. Thành phần gồm: - Vi hạt: Kháng thể kháng PIVKA-II (từ kháng thể đơn dòng chuột) phủ trên vi hạt trong dung dịch đệm Tris-HCl có chất ổn định protein (từ bò). - Chất kết hợp: gồm kháng thể kháng prothrombin (từ kháng thể đơn dòng chuột) đánh dấu acridinium trong dung dịch đệm MES có chất ổn định protein (từ bò). Đạt chuẩn ISO 13485 hoặc tương đương Hộp ≥ 2x100 test | 2 x 100 Test | Hộp | 0 |  | 3 | 3 | 3 | 98702000 | 296106000 | Thuốc thử xét nghiệm định lượng PIVKA-II | Alinity i PIVKA-II Reagent Kit; 1R17-22 | IB2400465997 | 743/QĐ-BVQY103 | 28/02/2025 | Bệnh viện Quân y 103 | 365 ngày | Công ty cổ phần Trang thiết bị y tế và Dịch vụ Thiên Trường | IB2400465997; QĐTT số: 743/QĐ-BVQY103; 28/02/2025; Bệnh viện Quân y 103; 365 ngày | Có QĐTT của Bệnh viện Đà Nẵng số 66/QĐ-BVĐN; ngày 20/01/2025; IB2400525838; 365 ngày; Công ty cổ phần Thiết bị y tế Nam Trung; Giá: 91.496.000 đồng/hộp | Alinity miễn dịch | Máy đặt | Công ty cổ phần Trang thiết bị y tế và Dịch vụ Thiên Trường | 98702000 | 0% | 0 | [5 empty] | 3 | 183
1_Hóa chất Định lượng Glucose | 184 | 182 | Hóa chất hiệu chuẩn cho xét nghiệm định lượng PIVKA-II | Alinity i PIVKA-II Calibrators; 1R17-01 | Hóa chất hiệu chuẩn cho xét nghiệm PIVKA-II; Đạt chuẩn ISO 13485 hoặc tương đương Hộp ≥ 6x3ml | 6 x 3mL | Hộp | 0 |  | 1 | 1 | 1 | 2790000 | 2790000 | Chất hiệu chuẩn xét nghiệm định lượng PIVKA-II | Alinity i PIVKA-II Calibrators; 1R17-01 | IB2400465997 | 743/QĐ-BVQY103 | 28/02/2025 | Bệnh viện Quân y 103 | 365 ngày | Công ty cổ phần Trang thiết bị y tế và Dịch vụ Thiên Trường | IB2400465997; QĐTT số: 743/QĐ-BVQY103; 28/02/2025; Bệnh viện Quân y 103; 365 ngày |  | Alinity miễn dịch | Máy đặt | Công ty cổ phần Trang thiết bị y tế và Dịch vụ Thiên Trường | 2790000 | 0% | 0 | [5 empty] | 1 | 184
1_Hóa chất Định lượng Glucose | 185 | 183 | Hóa chất kiểm tra chất lượng xét nghiệm định lượng PIVKA-II | Alinity i PIVKA-II Controls; 1R17-10 | Hóa chất kiểm tra chất lượng cho xét nghiệm PIVKA-II Đạt chuẩn ISO 13485 hoặc tương đương Hộp ≥ 3x8ml | 3 x 8 mL | Hộp | 0 |  | 1 | 1 | 1 | 2420000 | 2420000 | Hóa chất kiểm tra chất lượng xét nghiệm định lượng PIVKA-II | Alinity i PIVKA-II Controls; 1R17-10 | IB2400465997 | 743/QĐ-BVQY103 | 28/02/2025 | Bệnh viện Quân y 103 | 365 ngày | Công ty cổ phần Trang thiết bị y tế và Dịch vụ Thiên Trường | IB2400465997; QĐTT số: 743/QĐ-BVQY103; 28/02/2025; Bệnh viện Quân y 103; 365 ngày |  | Alinity miễn dịch | Máy đặt | Công ty cổ phần Trang thiết bị y tế và Dịch vụ Thiên Trường | 2420000 | 0% | 0 | [5 empty] | 1 | 185
1_Hóa chất Định lượng Glucose | 186 | 184 | Hóa chất xét nghiệm định lượng NT-proBNP | Alere NT-proBNP for Alinity i Reagent Kit; 4S79-20 | Hóa chất chính cho xét nghiệm miễn dịch vi hạt hóa phát quang (CMIA) sử dụng để định lượng in vitro peptide lợi niệu natri type B có acid amin đầu N tận cùng (NTproBNP) trong huyết thanh và huyết tương người trên máy phân tích miễn dịch tự động. Thành phần gồm: - Kháng thể (đơn dòng từ cừu) kháng NT-proBNP có biotin, phủ trên vi hạt trong đệm Bis-TRIS với chất ổn định protein (từ bò) và Tween 20. Chất bảo quản: natri azide - Chất kết hợp Anti-NT-proBNP (chuột, kháng thể đơn dòng) có đánh dấu acridinium-trong dung dịch đệm MES với chất ổn định protein (từ bò) và Tween 20. Chất bảo quản: Nipasept và Sarafloxacin. - Đạt tiêu chuẩn ISO13485:2016 hoặc tương đương Hộp ≥ 200 test | Hộp 200 test | Hộp | 0 |  | 0 | 18 | 18 | 53602000 | 964836000 | Hóa chất định lượng peptide tăng bài tiết natri gốc N-terminal pro tuýp B | Alere NT-proBNP for Alinity i Reagent Kit; 4S79-20 | IB2400231999 | 1132/QĐ-NTP | 30/9/2024 | Bệnh viện Nguyễn Tri Phương | 24 tháng | Công ty cổ phần Thiết bị y tế Nam Trung | IB2400231999; QĐTT số: 1132/QĐ-NTP; 30/9/2024; Bệnh viện Nguyễn Tri Phương; 24 tháng |  | Alinity miễn dịch | Máy đặt | Công ty cổ phần Thiết bị y tế Nam Trung |  | #DIV/0! | 964836000 | [5 empty] | 18 | 186
1_Hóa chất Định lượng Glucose | 187 | 185 | Hóa chất hiệu chuẩn cho xét nghiệm NT-pro BNP | Alere NT-proBNP for Alinity i Calibrators; 4S79-02 | Hóa chất hiệu chuẩn cho xét nghiệm NT-pro BNP; Thành phần gồm: 6 mức nồng độ có chứa dung dịch đệm Tris với chất ổn định protein (từ bò). Chất hiệu chuẩn - có các nồng độ khác nhau của NT-proBNP tái tổ hợp. Chất bảo quản: ProClin 300 và natri azide. Đạt tiêu chuẩn ISO13485:2016 hoặc tương đương Hộp ≥ 6x3ml | 6 x 3mL | Hộp | 0 |  | 1 | 3 | 3 | 2677920 | 8033760 | Hóa chất chuẩn cho xét nghiệm peptide tăng bài tiết natri gốc N-terminal pro tuýp B | Alere NT-proBNP for Alinity i Calibrators; 4S79-02 | IB2400465997 | 743/QĐ-BVQY103 | 28/02/2025 | Bệnh viện Quân y 103 | 365 ngày | Công ty cổ phần Trang thiết bị y tế và Dịch vụ Thiên Trường | IB2400465997; QĐTT số: 743/QĐ-BVQY103; 28/02/2025; Bệnh viện Quân y 103; 365 ngày |  | Alinity miễn dịch | Máy đặt | Công ty cổ phần Trang thiết bị y tế và Dịch vụ Thiên Trường | 2677920 | 0% | 0 | [5 empty] | 3 | 187
1_Hóa chất Định lượng Glucose | 188 | 186 | Hóa chất kiểm tra chất lượng xét nghiệm NT-pro BNP | Alere NT-proBNP for Alinity i Controls; 4S79-11 | Hóa chất chứng (mẫu chứng) cho xét nghiệm định lượng peptide lợi niệu natri týp B có acid amin đầu N tận cùng (NT-proBNP) trong huyết thanh và huyết tương người. Thành phần gồm: Mẫu chứng cao (H), Trung bình (M), thấp (L) chứa NT-proBNP tái tổ hợp ở các nồng độ khác nhau trong dung dịch đệm Tris có chất ổn định protein (từ bò). Chất bảo quản: ProClin 300 và natri azide. Đạt tiêu chuẩn ISO13485:2016 hoặc tương đương Hộp ≥ 3x8ml | 3 x 8 mL | Hộp | 0 |  | 1 | 3 | 3 | 2192856 | 6578568 | Hóa chất nội kiểm cho xét nghiệm peptide tăng bài tiết natri gốc N-terminal pro tuýp B | Alere NT-proBNP for Alinity i Controls; 4S79-11 | IB2400465997 | 743/QĐ-BVQY103 | 28/02/2025 | Bệnh viện Quân y 103 | 365 ngày | Công ty cổ phần Trang thiết bị y tế và Dịch vụ Thiên Trường | IB2400465997; QĐTT số: 743/QĐ-BVQY103; 28/02/2025; Bệnh viện Quân y 103; 365 ngày |  | Alinity miễn dịch | Máy đặt | Công ty cổ phần Trang thiết bị y tế và Dịch vụ Thiên Trường | 2192856 | 0% | 0 | [5 empty] | 3 | 188
1_Hóa chất Định lượng Glucose | 189 | 187 | Hóa chất cho xét nghiệm Troponin I siêu nhạy (hs Troponin I) | Alinity i STAT High Sensitive Troponin-I Reagent Kit ; 8P13-24 | Hóa chất xét nghiệm miễn dịch vi hạt hóa phát quang (CMIA) sử dụng để định lượng troponin I tim (cTnI) trong huyết thanh và huyết tương người trên hệ thống máy xét nghiệm miễn dịch tự động. Thành phần gồm: - Kháng thể kháng troponin I (kháng thể đơn dòng chuột) phủ trên vi hạt trong dung dịch đệm TRIS với chất ổn định protein (từ bò). Chất bảo quản: ProClin 300. - Kháng thể kháng troponin I (kháng thể đơn dòng thể khảm chuột-người) có đánh dấu acridinium trong dung dịch đệm MES có hoạt chất bề mặt và chất ổn định protein (từ bò) và IgG người. Chất bảo quản: ProClin 300. - Đạt tiêu chuẩn ISO13485 hoặc tương đương Hộp ≥ 2x100 test | Hộp 2 x 100 test | Hộp | 0 |  | 0 | 12 | 12 | 17375000 | 208500000 | Hóa chất xét nghiệm định lượng troponin (cTnl) dùng cho máy Alinity | Alinity i STAT High Sensitive Troponin-I Reagent Kit ; 8P13-24 | IB2400346703 | 3877/QĐ-BVBĐ-VTTBYT | 04/12/2024 | Bệnh viện Bưu Điện | 12 tháng | Công ty cổ phần Thiết bị y tế ONE | IB2400346703; QĐTT số: 3877/QĐ-BVBĐ-VTTBYT; 04/12/2024; Bệnh viện Bưu Điện; 12 tháng |  | Alinity miễn dịch | Máy đặt | Công ty cổ phần Thiết bị y tế ONE |  | #DIV/0! | 208500000 | [5 empty] | 12 | 189
1_Hóa chất Định lượng Glucose | 190 | 188 | Hóa chất hiệu chuẩn cho xét nghiệm Troponin I siêu nhạy (hs Troponin I) | Alinity i STAT High Sensitive Troponin-I Calibrators; 8P13-01 | Hóa chất hiệu chuẩn (chất chuẩn) cho xét nghiệm định lượng troponin I tim (cTnI) trong huyết thanh và huyết tương người Thành phần gồm: 6 chai, 3ml mỗi chai: - Chai cal A: có chứa dung dịch đệm phosphate với chất ổn định protein (từ bò) - Chai Cal B đến F: chứa các nồng độ khác nhau của phức hợp troponin IC tim người dạng tái tổ hợp trong dung dịch đệm phosphate với chất ổn định protein (từ bò). Chất bảo quản: ProClin 300 Đạt tiêu chuẩn ISO13485 hoặc tương đương | 6 x 3mL | Hộp | 0 |  | 1 | 2 | 2 | 2589930 | 5179860 | Hoá chất tạo đường chuẩn cho xét nghiệm định lượng troponin (cTnl) dùng cho máy Alinity | Alinity i STAT High Sensitive Troponin-I Calibrators; 8P13-01 | IB2400465997 | 743/QĐ-BVQY103 | 28/02/2025 | Bệnh viện Quân y 103 | 365 ngày | Công ty cổ phần Trang thiết bị y tế và Dịch vụ Thiên Trường | IB2400465997; QĐTT số: 743/QĐ-BVQY103; 28/02/2025; Bệnh viện Quân y 103; 365 ngày |  | Alinity miễn dịch | Máy đặt | Công ty cổ phần Trang thiết bị y tế và Dịch vụ Thiên Trường | 2589930 | 0% | 0 | [5 empty] | 2 | 190
1_Hóa chất Định lượng Glucose | 191 | 189 | Hóa chất kiểm tra chất lượng cho xét nghiệm Troponin I siêu nhạy (hs Troponin I) | Alinity i STAT High Sensitive Troponin-I Controls; 8P13-10 | Hóa chất kiểm tra chất lượng (mẫu chứng) cho xét nghiệm định lượng troponin I tim (cTnI) trong huyết thanh và huyết tương người. Thành phần gồm: Mẫu chứng cao (H), Trung bình (M), thấp (L) chứa phức hợp troponin IC tim người dạng tái tổ hợp trong dung dịch đệm phosphate có chất ổn định protein (từ bò). Chất bảo quản: ProClin 300 Đạt tiêu chuẩn ISO13485 hoặc tương đương Hộp ≥ 3x8ml | 3 x 8 mL | Hộp | 0 |  | 1 | 2 | 2 | 2239965 | 4479930 | Hoá chất tạo đường chuẩn cho xét nghiệm định lượng troponin (cTnl) dùng cho máy Alinity | Alinity i STAT High Sensitive Troponin-I Controls; 8P13-10 | IB2400465997 | 743/QĐ-BVQY103 | 28/02/2025 | Bệnh viện Quân y 103 | 365 ngày | Công ty cổ phần Trang thiết bị y tế và Dịch vụ Thiên Trường | IB2400465997; QĐTT số: 743/QĐ-BVQY103; 28/02/2025; Bệnh viện Quân y 103; 365 ngày |  | Alinity miễn dịch | Máy đặt | Công ty cổ phần Trang thiết bị y tế và Dịch vụ Thiên Trường | 2239965 | 0% | 0 | [5 empty] | 2 | 191
1_Hóa chất Định lượng Glucose | 192 | 190 | Hóa chất chính cho xét nghiệm định lượng BNP | Alinity i BNP Reagent Kit (2 x 100 Tests); 8P24-20 | Hóa chất xét nghiệm miễn dịch vi hạt hóa phát quang (CMIA) được sử dụng để định lượng peptide lợi niệu natri tuýp B (BNP) trong huyết tương người có EDTA. Thành phần: - Kháng thể kháng BNP (chuột, kháng thể đơn dòng) phủ trên vi hạt trong dung dịch đệm TRIS có chất ổn định protein (bò, chuột). - Chất kết hợp có kháng thể kháng BNP (chuột, kháng thể đơn dòng) đánh dấu acridinium trong dung dịch đệm MES với chất ổn định protein (từ bò). - Đạt tiêu chuẩn ISO13485 hoặc tương đương Hộp ≥ 2x100 test | 2 x 100 Tests | Hộp | 0 |  | 1 | 2 | 2 | 77340400 | 154680800 | Hóa chất xét nghiệm định lượng peptide natri lợi niệu nhóm B (BNP) dùng cho máy Alinity | Alinity i BNP Reagent Kit (2 x 100 Tests); 8P24-20 | IB2400465997 | 743/QĐ-BVQY103 | 28/02/2025 | Bệnh viện Quân y 103 | 365 ngày | Công ty cổ phần Trang thiết bị y tế và Dịch vụ Thiên Trường | IB2400465997; QĐTT số: 743/QĐ-BVQY103; 28/02/2025; Bệnh viện Quân y 103; 365 ngày |  | Alinity miễn dịch | Máy đặt | Công ty cổ phần Trang thiết bị y tế và Dịch vụ Thiên Trường | 77340400 | 0% | 0 | [5 empty] | 2 | 192
1_Hóa chất Định lượng Glucose | 193 | 191 | Hóa chất hiệu chuẩn cho xét nghiệm định lượng BNP | Alinity i BNP Calibrators; 8P24-02 | Hóa chất hiệu chuẩn cho xét nghiệm định lượng peptide lợi niệu natri týp B (BNP) trong huyết tương người chứa EDTA Thành phần: - Cal A: chứa dung dịch đệm acetate với chất ổn định protein (từ bò). - Cal B đến F: chứa BNP trong dung dịch đệm acetate với chất ổn định protein (từ bò). Chất bảo quản: natri azide và ProClin 300. Đạt tiêu chuẩn ISO13485 hoặc tương đương Hộp ≥ 6x3ml | 6 x 3mL | Hộp | 1 |  | 0 | 1 | 1 | 2366700 | 2366700 | Hóa chất tạo đường chuẩn cho xét nghiệm định lượng peptide natri lợi niệu nhóm B (BNP) dùng cho máy Alinity | Alinity i BNP Calibrators; 8P24-02 | IB2400465997 | 743/QĐ-BVQY103 | 28/02/2025 | Bệnh viện Quân y 103 | 365 ngày | Công ty cổ phần Trang thiết bị y tế và Dịch vụ Thiên Trường | IB2400465997; QĐTT số: 743/QĐ-BVQY103; 28/02/2025; Bệnh viện Quân y 103; 365 ngày |  | Alinity miễn dịch | Máy đặt | Công ty cổ phần Trang thiết bị y tế và Dịch vụ Thiên Trường | 2366700 | 0% | 0 | [5 empty] | 1 | 193
1_Hóa chất Định lượng Glucose | 194 | 192 | Hóa chất kiểm tra chất lượng cho xét nghiệm định lượng BNP | Alinity i BNP Controls; 8P24-10 | Hóa chất kiểm tra chất lượng (Mẫu chứng) cho xét nghiệm định lượng peptide lợi niệu natri týp B (BNP) trong huyết tương người chứa EDTA. Thành phần: chứa BNP trong dung dịch đệm acetate có chất ổn định protein (từ bò). Chất bảo quản: natri azide và ProClin 300. Đạt tiêu chuẩn ISO13485 hoặc tương đương Hộp ≥ 3x8ml | 3 x 8 ml | Hộp | 0 |  | 0 | 1 | 1 | 2366000 | 2366000 | Hóa chất kiểm tra chất lượng cho xét nghiệm định lượng BNP | Alinity i BNP Controls; 8P24-10 | [5 empty] | Công ty cổ phần Trang thiết bị y tế và Dịch vụ Thiên Trường | Tham khảo giá theo báo giá của Công ty cổ phần Trang thiết bị y tế và Dịch vụ Thiên Trường |  | Alinity miễn dịch | Máy đặt | Công ty cổ phần Trang thiết bị y tế và Dịch vụ Thiên Trường |  | #DIV/0! | 2366000 | [5 empty] | 1 | 194
1_Hóa chất Định lượng Glucose | 195 | 193 | Hóa chất xét nghiệm định lượng Cyclosporine | Alinity i Cyclosporine Reagent Kit; 9P39-20 | Hóa chất xét nghiệm miễn dịch vi hạt hóa phát quang (CMIA) sử dụng để thực hiện định lượng cyclosporine trong máu toàn phần người. Thành phần: - Anti-cyclosporine (kháng thể đơn dòng chuột) phủ trên vi hạt trong dung dịch đệm MOPS có chất ổn định protein (từ bò). Chất bảo quản: natri azide và ProClin 950. - Chất kết hợp cyclosporine có đánh dấu acridinium trong dung dịch đệm citrate với chất tẩy. Chất bảo quản: ProClin 300. Đạt tiêu chuẩn ISO13485 hoặc tương đương Hộp ≥ 2x100 test | 2 x 100 test | Hộp | 4 |  | 0 | 2 | 2 | 56000000 | 112000000 | Thuốc thử xét nghiệm định lượng Cyclosporine | Alinity i Cyclosporine Reagent Kit; 9P39-20 | IB2400465997 | 743/QĐ-BVQY103 | 28/02/2025 | Bệnh viện Quân y 103 | 365 ngày | Công ty cổ phần Trang thiết bị y tế và Dịch vụ Thiên Trường | IB2400465997; QĐTT số: 743/QĐ-BVQY103; 28/02/2025; Bệnh viện Quân y 103; 365 ngày |  | Alinity miễn dịch | Máy đặt | Công ty cổ phần Trang thiết bị y tế và Dịch vụ Thiên Trường | 56000000 | 0% | 0 | [5 empty] | 2 | 195
1_Hóa chất Định lượng Glucose | 196 | 194 | Hóa chất hiệu chuẩn cho xét nghiệm định lượng Cyclosporine | Alinity i Cyclosporine Calibrators; 9P39-01 | Hóa chất hiệu chuẩn khi thực hiện định lượng cyclosporine trong máu toàn phần người. Thành phần: - Mẫu chuẩn A: chứa máu toàn phần người đã xử lý. - Mẫu chuẩn B đến F: chứa máu toàn phần người đã xử lý và cyclosporine. Chất bảo quản: natri azide và ProClin 950. Đạt tiêu chuẩn ISO13485 hoặc tương đương Hộp ≥ (1x9ml; 5x 4,5ml) | 1 x 9 ml ; 5 x 4.5 ml | Hộp | 1 |  | 0 | 5 | 5 | 3848300 | 19241500 | Chất hiệu chuẩn xét nghiệm định lượng cyclosporine | Alinity i Cyclosporine Calibrators; 9P39-01 | IB2400465997 | 743/QĐ-BVQY103 | 28/02/2025 | Bệnh viện Quân y 103 | 365 ngày | Công ty cổ phần Trang thiết bị y tế và Dịch vụ Thiên Trường | IB2400465997; QĐTT số: 743/QĐ-BVQY103; 28/02/2025; Bệnh viện Quân y 103; 365 ngày |  | Alinity miễn dịch | Máy đặt | Công ty cổ phần Trang thiết bị y tế và Dịch vụ Thiên Trường | 3848300 | 0% | 0 | [5 empty] | 5 | 196
1_Hóa chất Định lượng Glucose | 197 | 195 | Hóa chất xử lý mẫu bệnh phẩm xét nghiệm định lượng Cyclosporine | Alinity i Cyclosporine Whole Blood Precipitation Reagent Kit; 9P39-40 | Chai 1 chứa chất hoạt tính bề mặt trong nước.Chất bảo quản: ProClin 300. Chai 2 chứa dung dịch kẽm sulfate trong methanol và ethylene glycol. Đạt tiêu chuẩn chất lượng ISO 13485 hoặc tương đương Hộp ≥ (1x12,3ml; 1x45ml) | Hộp/1x12,3ml; 1x45ml | Hộp | 0 |  | 0 | 4 | 4 | 1202211.3 | 4808845.2 | Dung dịch tách mẫu xét nghiệm định lượng cyclosporine | Alinity i Cyclosporine Whole Blood Precipitation Reagent Kit; 9P39-40 | IB2400525838 | 66/QĐ-BVĐN | 20/01/2025 | Bệnh viện Đà Nẵng | 365 ngày | Công ty cổ phần Thiết bị y tế Nam Trung | IB2400525838; QĐTT số: 66/QĐ-BVĐN; 20/01/2025; Bệnh viện Đà Nẵng; 365 ngày |  | Alinity miễn dịch | Máy đặt | Công ty cổ phần Thiết bị y tế Nam Trung |  | #DIV/0! | 4808845.2 | [5 empty] | 4 | 197
1_Hóa chất Định lượng Glucose | 198 | 196 | Hóa chất xét nghiệm định lượng Tacrolimus | Alinity i Tacrolimus Reagent Kit; 9P42-20 | Hóa chất xét nghiệm miễn dịch vi hạt hóa phát quang (CMIA) sử dụng để thực hiện định lượng Tacrolimus trong máu toàn phần người. Thành phần: - Anti-tacrolimus (kháng thể đơn dòng, chuột) phủ trên vi hạt trong dung dịch đệm EDTA với chất ổn định protein (từ bò). - Chất kết hợp tacrolimus có đánh dấu acridinium trong dung dịch đệm citrate với chất ổn định protein (từ bò). Chất bảo quản: ProClin 300. - Đệm MES và sodium chloride. Chất bảo quản: ProClin 950 và ProClin 300. Đạt tiêu chuẩn ISO13485 hoặc tương đương Hộp ≥ 2x100 test | 2 x 100 Test | Hộp | 70 |  | 0 | 20 | 20 | 56317800 | 1126356000 | Thuốc thử xét nghiệm định lượng Tacrolimus | Alinity i Tacrolimus Reagent Kit; 9P42-20 | IB2400465997 | 743/QĐ-BVQY103 | 28/02/2025 | Bệnh viện Quân y 103 | 365 ngày | Công ty cổ phần Trang thiết bị y tế và Dịch vụ Thiên Trường | IB2400465997; QĐTT số: 743/QĐ-BVQY103; 28/02/2025; Bệnh viện Quân y 103; 365 ngày |  | Alinity miễn dịch | Máy đặt | Công ty cổ phần Trang thiết bị y tế và Dịch vụ Thiên Trường | 56317800 | 0% | 0 | [5 empty] | 20 | 198
1_Hóa chất Định lượng Glucose | 199 | 197 | Hóa chất hiệu chuẩn cho xét nghiệm định lượng Tacrolimus | Alinity i Tacrolimus Calibrators; 9P42-01 | Hóa chất hiệu chuẩn khi thực hiện định xét nghiệm lượng tacrolimus trong mẫu máu toàn phần người. Thành phần: - Mẫu chuẩn A: có thể tích nhiều hơn để sử dụng làm dung dịch pha loãng cho những mẫu có giá trị nằm ngoài khoảng nồng độ được điều chế với máu toàn phần người đã xử lý. - Mẫu chuẩn B đến F: được điều chế với máu toàn phần người đã xử lý và có chứa tacrolimus. Chất bảo quản: natri azide và các tác nhân kháng vi sinh vật. Đạt tiêu chuẩn ISO13485 hoặc tương đương Hộp ≥ 1 x 9 ml ; 5 x 4.5 ml | 1 x 9 ml ; 5 x 4.5 ml | Hộp | 1 |  | 0 | 2 | 2 | 2414100 | 4828200 | Chất hiệu chuẩn xét nghiệm định lượng Tacrolimus | Alinity i Tacrolimus Calibrators; 9P42-01 | IB2400465997 | 743/QĐ-BVQY103 | 28/02/2025 | Bệnh viện Quân y 103 | 365 ngày | Công ty cổ phần Trang thiết bị y tế và Dịch vụ Thiên Trường | IB2400465997; QĐTT số: 743/QĐ-BVQY103; 28/02/2025; Bệnh viện Quân y 103; 365 ngày |  | Alinity miễn dịch | Máy đặt | Công ty cổ phần Trang thiết bị y tế và Dịch vụ Thiên Trường | 2414100 | 0% | 0 | [5 empty] | 2 | 199
1_Hóa chất Định lượng Glucose | 200 | 198 | Hóa chất xử lý mẫu bệnh phẩm xét nghiệm định lượng Tacrolimus | Alinity i Tacrolimus Whole Blood Precipitation Reagent; 9P42-40 | Thành phần có chứa dung dịch kẽm sulfate trong methanol và ethylene glycol. Đạt tiêu chuẩn chất lượng ISO 13485 hoặc tương đương Hộp ≥ 1x20,4ml | 1x20.4mL | Hộp | 0 |  | 7 | 30 | 30 | 71200 | 2136000 | Hoá chất tách tacrolimus ra khỏi mẫu | Alinity i Tacrolimus Whole Blood Precipitation Reagent; 9P42-40 | IB2400465997 | 743/QĐ-BVQY103 | 28/02/2025 | Bệnh viện Quân y 103 | 365 ngày | Công ty cổ phần Trang thiết bị y tế và Dịch vụ Thiên Trường | IB2400465997; QĐTT số: 743/QĐ-BVQY103; 28/02/2025; Bệnh viện Quân y 103; 365 ngày |  | Alinity miễn dịch | Máy đặt | Công ty cổ phần Trang thiết bị y tế và Dịch vụ Thiên Trường | 71200 | 0% | 0 | [5 empty] | 30 | 200
1_Hóa chất Định lượng Glucose | 201 | 199 | Ống xử lý mẫu bệnh phẩm xét nghiệm định lượng tacrolimus, sirolimus, cyclosporine | ARC Transplant Pretreatment Tubes; 1P06-03 | Ống Plastic chứa K2 EDTA. Đạt tiêu chuẩn chất lượng ISO 13485 hoặc tương đương Hộp ≥ 100 ống | 100 ống | Hộp | 4075 |  | 42 | 50 | 50 | 61000 | 3050000 |  | ARC Transplant Pretreatment Tubes; 1P06-03 | IB2400465997 | 743/QĐ-BVQY103 | 28/02/2025 | Bệnh viện Quân y 103 | 365 ngày | Công ty cổ phần Trang thiết bị y tế và Dịch vụ Thiên Trường | IB2400465997; QĐTT số: 743/QĐ-BVQY103; 28/02/2025; Bệnh viện Quân y 103; 365 ngày |  | Alinity miễn dịch | Máy đặt | Công ty cổ phần Trang thiết bị y tế và Dịch vụ Thiên Trường | 61000 | 0% | 0 | Hộp | 42 | 61000 | Công ty Cổ phần Trang Thiết bị Y tế và Dịch vụ Thiên Trường | 100 ống | 50 | 201
1_Hóa chất Định lượng Glucose | 202 | 200 | Hóa chất kiểm tra chất lượng cho xét nghiệm định lượng Tacrolimus, Sirolimus, Cyclosporine. | Multichem WBT; 4S16-10 | Hóa chất kiểm tra chất lượng cho xét nghiệm định lượng Tacrolimus, Sirolimus, Cyclosporine. Hộp ≥ 12x2ml | 12 x 2 mL | Hộp | 0 |  | 1 | 3 | 3 | 4235784 | 12707352 | Vật liệu kiểm soát chất lượng xét nghiệm Tacrolimus, Sirolimus, Cyclosporine | Multichem WBT; 4S16-10 | IB2400465997 | 743/QĐ-BVQY103 | 28/02/2025 | Bệnh viện Quân y 103 | 365 ngày | Công ty cổ phần Trang thiết bị y tế và Dịch vụ Thiên Trường | IB2400465997; QĐTT số: 743/QĐ-BVQY103; 28/02/2025; Bệnh viện Quân y 103; 365 ngày |  | Alinity miễn dịch | Máy đặt | Công ty cổ phần Trang thiết bị y tế và Dịch vụ Thiên Trường | 4235784 | 0% | 0 | [5 empty] | 3 | 202
1_Hóa chất Định lượng Glucose | 203 | 201 | Hóa chất xét nghiệm định lượng Ferritin | ALINITY i Ferritin Reagent Kit; 7P65-20 | Hóa chất chính cho xét nghiệm miễn dịch vi hạt hóa phát quang (CMIA) sử dụng để định lượng ferritin trong huyết thanh và huyết tương người. Thành phần gồm: - Vi hạt: Anti-Ferritin (chuột, kháng thể đơn dòng) phủ trên vi hạt trong dung dịch đệm TRIS với chất ổn định protein (bò và chuột). - Chất kết hợp: Chất kết hợp anti-Ferritin (thỏ, kháng thể đơn dòng) có đánh dấu acridinium trong dung dịch đệm MES với chất ổn định protein (từ bò). Quy cách: Hộp ≥ 2 x 100 test | Hộp 200 test | Hộp | 0 |  | 0 | 5 | 5 | 12162000 | 60810000 | Thuốc thử xét nghiệm định lượng Ferritin | ALINITY i Ferritin Reagent Kit; 7P65-20 | IB2400525838 | 66/QĐ-BVĐN | 20/01/2025 | Bệnh viện Đà Nẵng | 365 ngày | Công ty cổ phần Thiết bị y tế Nam Trung | IB2400525838; QĐTT số: 66/QĐ-BVĐN; 20/01/2025; Bệnh viện Đà Nẵng; 365 ngày |  | Alinity miễn dịch | Máy đặt | Công ty cổ phần Thiết bị y tế Nam Trung |  | #DIV/0! | 60810000 | [5 empty] | 5 | 203
1_Hóa chất Định lượng Glucose | 204 | 202 | Hóa chất kiểm tra chất lượng xét nghiệm định lượng Ferritin | ALINITY i Ferritin Controls ; 7P65-10 | Hóa chất kiểm tra chất lượng xét nghiệm định lượng ferritin trong huyết thanh và huyết tương người. Đạt tiêu chuẩn chất lượng ISO 13485 hoặc tương đương Thành phần: ferritin (từ lá lách người) được điều chế trong dung dịch đệm phosphate với chất ổn định protein (từ bò). Hộp ≥3 chai x ≥8mL | 3 x 8 ml | Hộp | 0 |  | 0 | 1 | 1 | 2366000 | 2366000 | Hóa chất kiểm tra chất lượng xét nghiệm định lượng Ferritin | ALINITY i Ferritin Controls ; 7P65-10 | [5 empty] | Công ty cổ phần Trang thiết bị y tế và Dịch vụ Thiên Trường | Tham khảo giá theo báo giá của Công ty cổ phần Trang thiết bị y tế và Dịch vụ Thiên Trường |  | Alinity miễn dịch | Máy đặt | Công ty cổ phần Trang thiết bị y tế và Dịch vụ Thiên Trường |  | #DIV/0! | 2366000 | [5 empty] | 1 | 204
1_Hóa chất Định lượng Glucose | 205 | 203 | Hóa chất xét nghiệm miễn dịch hormon tuyến cận giáp không biến đổi iPTH) trong huyết thanh và huyết tương | ALINITY i Intact PTH Reagent Kit; 8P31-24 | Hóa chất xét nghiệm hormon tuyến cận giáp không biến đổi (intact PTH) trên hệ thống máy phân tích tự động Mẫu đo: Huyết thanh, huyết tương Hộp ≥ 2x100 test | 2 x 100 Test | Hộp | 0 |  | 1 | 1 | 1 | 12678750 | 12678750 | Hóa chất PTH | ALINITY i Intact PTH Reagent Kit; 8P31-24 | IB2400465997 | 743/QĐ-BVQY103 | 28/02/2025 | Bệnh viện Quân y 103 | 365 ngày | Công ty cổ phần Trang thiết bị y tế và Dịch vụ Thiên Trường | IB2400465997; QĐTT số: 743/QĐ-BVQY103; 28/02/2025; Bệnh viện Quân y 103; 365 ngày |  | Alinity miễn dịch | Máy đặt | Công ty cổ phần Trang thiết bị y tế và Dịch vụ Thiên Trường | 12678750 | 0% | 0 | [5 empty] | 1 | 205
1_Hóa chất Định lượng Glucose | 206 | 204 | Dung dịch đệm rửa | ALINITY i-series Concentrated Wash Buffer; 6P13-68 | Dung dịch đệm rửa cho máy xét nghiệm miễn dịch tự động. Thành phần bao gồm: Có thành phần 1.5M muối đệm phosphate với tác nhân kháng vi sinh vật (sodium azide và 5-bromo-5-nitro-1,3-dioxane trong propylene glycol). Đạt chuẩn ISO 13485 Hộp ≥ 2x2L | 2 x 2,0 L | Hộp | 0 |  | 14 | 50 | 50 | 1110780 | 55539000 | Nước rửa sử dụng trên máy miễn dịch tự động | ALINITY i-series Concentrated Wash Buffer; 6P13-68 | IB2400465997 | 743/QĐ-BVQY103 | 28/02/2025 | Bệnh viện Quân y 103 | 365 ngày | Công ty cổ phần Trang thiết bị y tế và Dịch vụ Thiên Trường | IB2400465997; QĐTT số: 743/QĐ-BVQY103; 28/02/2025; Bệnh viện Quân y 103; 365 ngày |  | Alinity miễn dịch | Máy đặt | Công ty cổ phần Trang thiết bị y tế và Dịch vụ Thiên Trường | 1110780 | 0% | 0 | [5 empty] | 50 | 206
1_Hóa chất Định lượng Glucose | 207 | 205 | Dung dịch kiểm tra chung các xét nghiệm miễn dịch | Multichem IA Plus; 8P86-10 | Hóa chất kiểm tra chất lượng xét nghiệm miễn dịch chung bao gồm: Alpha Fetoprotein (AFP); Anti-thyroglobulin; Anti-thyroperoxidase; Human Chorionic Gonadotropin (BhCG); BNP (1-32); CA 125; CA 15-3; CA 19-9; Carcinogenic Embryonic Antigen (CEA; CK-MB; Cortisol; C-Peptide; DHEA-Sulfate; Estradiol; Ferritin; Folate; Prostate Specific Antigen, Free Follicle Stimulating Hormone (FSH); Triiodothyronine, Free (FT3); Thyroxine, Free (FT4)Homocysteine ;Insulin;Luteinizing ormone;Myoglobin Parathyroid Hormone (PTH) (1-84); Parathyroid Hormone (PTH) (1-84); (STAT) Progesterone; Prolactin; Prostate Specific Antigen, T-Uptake; Testosterone; High Sensitive Troponin I; Thyroid Stimulating Hormone (TSH); Triiodothyronine, Total (TT3); Thyroxine, Total (TT4); Vitamin B12; 25-OH Vitamin D Hộp ≥ 3x4x5ml | 3 x 4 x 5 ml | Hộp | 0 |  | 1 | 4 | 4 | 3046000 | 12184000 | Hóa chất kiểm tra chất lượng xét nghiệm chung | Multichem IA Plus; 8P86-10 | IB2400465997 | 743/QĐ-BVQY103 | 28/02/2025 | Bệnh viện Quân y 103 | 365 ngày | Công ty cổ phần Trang thiết bị y tế và Dịch vụ Thiên Trường | IB2400465997; QĐTT số: 743/QĐ-BVQY103; 28/02/2025; Bệnh viện Quân y 103; 365 ngày |  | Alinity miễn dịch | Máy đặt | Công ty cổ phần Trang thiết bị y tế và Dịch vụ Thiên Trường | 3046000 | 0% | 0 | [5 empty] | 4 | 207
1_Hóa chất Định lượng Glucose | 208 | 206 | Dung dịch rửa kim | ALINITY i-series Probe Conditioning Solution ; 1R58-40 | Nước rửa kim, dùng cho máy xét nghiệm miễn dịch tự động. Thành phần: có thành phần huyết tương người đã vôi hóa lại Đạt tiêu chuẩn chất lượng ISO 13485 hoặc tương đương Hộp ≥ 192ml | 192ml | Hộp | 0 |  | 0 | 8 | 8 | 6207516 | 49660128 | Dung dịch rửa kim máy miễn dịch | ALINITY i-series Probe Conditioning Solution ; 1R58-40 | IB2500107281 | KQ2500107281_2505120936 | 12/5/2025 | Bệnh viện Quân y 175 | 730 ngày | Công ty cổ phần Trang thiết bị y tế và Dịch vụ Thiên Trường | IB2500107281; QĐTT số: KQ2500107281_2505120936; 12/5/2025; Bệnh viện Quân y 175; 730 ngày |  | Alinity miễn dịch | Máy đặt | Công ty cổ phần Trang thiết bị y tế và Dịch vụ Thiên Trường |  | #DIV/0! | 49660128 | [5 empty] | 8 | 208
1_Hóa chất Định lượng Glucose | 209 | 207 | Dụng dịch xúc tác | ALINITY Trigger Solution; 6P11-70 | Dung dịch xúc tác phản ứng trên máy xét nghiệm miễn dịch vi hạt hóa phát quang tự đông. Đạt chuẩn ISO 13485 hoặc tương đương. Hộp ≥ 4x975ml | 4x975ml | Thùng | 0 |  | 0 | 8 | 8 | 1599000 | 12792000 | Dung dịch xúc tác phản ứng miễn dịch | ALINITY Trigger Solution; 6P11-70 | IB2400543055 | KQ2400543055_250271329 | 27/2/2025 | Bệnh viện nội tiết Trung ương | 12 tháng | Công ty cổ phần Trang thiết bị y tế và Dịch vụ Thiên Trường | IB2400543055; QĐTT số: KQ2400543055_250271329; 27/2/2025; Bệnh viện nội tiết Trung ương; 12 tháng |  | Alinity miễn dịch | Máy đặt | Công ty cổ phần Trang thiết bị y tế và Dịch vụ Thiên Trường |  | #DIV/0! | 12792000 | [5 empty] | 8 | 209
1_Hóa chất Định lượng Glucose | 210 | 208 | Dung dịch tiền xúc tác | Alinity Pre-Trigger Solution ; 6P12-70 | Dung dịch tiền xúc tác phản ứng trên máy xét nghiệm miễn dịch vi hạt hóa phát quang tự đông.; Đạt chuẩn ISO13485 hoặc tương đương. Quy cách: thùng ≥ 4 x 975 mL | 4 x 975 mL | Thùng | 9 |  | 0 | 8 | 8 | 3433000 | 27464000 | Dung dịch xúc tác tiền phản ứng miễn dịch | Alinity Pre-Trigger Solution ; 6P12-70 | IB2400465997 | 743/QĐ-BVQY103 | 28/02/2025 | Bệnh viện Quân y 103 | 365 ngày | Công ty cổ phần Trang thiết bị y tế và Dịch vụ Thiên Trường | IB2400465997; QĐTT số: 743/QĐ-BVQY103; 28/02/2025; Bệnh viện Quân y 103; 365 ngày |  | Alinity miễn dịch | Máy đặt | Công ty cổ phần Trang thiết bị y tế và Dịch vụ Thiên Trường | 3433000 | 0% | 0 | [5 empty] | 8 | 210
1_Hóa chất Định lượng Glucose | 211 | 209 | Cóng phản ứng | Alinity Reaction Vessels; 6P14-01 | Cóng phản ứng; Đạt chuẩn ISO 13485; Quy cách: Hộp ≥ 4000 cái | Hộp 4.000 cái | Hộp | 0 |  | 0 | 10 | 10 | 5944000 | 59440000 | Cóng phản ứng cho xét nghiệm sinh hóa dùng cho máy Alinity | Alinity Reaction Vessels; 6P14-01 | IB2400346703 | 3877/QĐ-BVBĐ-VTTBYT | 04/12/2024 | Bệnh viện Bưu Điện | 12 tháng | Công ty cổ phần Thiết bị y tế ONE | IB2400346703; QĐTT số: 3877/QĐ-BVBĐ-VTTBYT; 04/12/2024; Bệnh viện Bưu Điện; 12 tháng |  | Alinity miễn dịch | Máy đặt | Công ty cổ phần Thiết bị y tế ONE |  | #DIV/0! | 59440000 | [5 empty] | 10 | 211
1_Hóa chất Định lượng Glucose | 212 | 210 | Cốc đựng mẫu | Alinity ci-series Sample Cups; 1R38-01 | Vật tư tiêu hao dùng cho máy miễn dịch. Đạt tiêu chuẩn chất lượng ISO 13485 Hộp ≥ 1000 cái | Hộp 1.000 cái | Hộp | 0 |  | 0 | 3 | 3 | 687000 | 2061000 | Ống đựng mẫu đầu vào dung tích ≥5ml dùng cho máy Alinity | Alinity ci-series Sample Cups; 1R38-01 | IB2400346703 | 3877/QĐ-BVBĐ-VTTBYT | 04/12/2024 | Bệnh viện Bưu Điện | 12 tháng | Công ty cổ phần Thiết bị y tế ONE | IB2400346703; QĐTT số: 3877/QĐ-BVBĐ-VTTBYT; 04/12/2024; Bệnh viện Bưu Điện; 12 tháng |  | Alinity miễn dịch | Máy đặt | Công ty cổ phần Thiết bị y tế ONE |  | #DIV/0! | 2061000 | [5 empty] | 3 | 212
1_Hóa chất Định lượng Glucose | 213 | 211 | Nắp thay thế cho ống đựng chất kiểm chuẩn và kiểm chứng | Alinity ci-series Calibrator/Control Replacement Caps; 4R10-01 | Nắp thay thế dùng do mẫu chứng/ mẫu chuẩn của máy: Thay thế cho nắp đậy ban đầu của lọ chất chuẩn/ chất chứng sẽ được nạp để chạy trên máy. Nắp thay thế sẽ đóng kín và ngăn chặn rò rỉ chất chẩn/ chất chứng khi chúng được lấy ra khỏi máy và bảo quản trong tủ lạnh. Không dùng nắp đậy ban đầu để tránh hiện tượng nhiễm chéo Hộp ≥ 100 cái | 100 cái | Hộp | 0 |  | 2 | 3 | 3 | 1249300 | 3747900 |  | Alinity ci-series Calibrator/Control Replacement Caps; 4R10-01 | IB2400465997 | 743/QĐ-BVQY103 | 28/02/2025 | Bệnh viện Quân y 103 | 365 ngày | Công ty cổ phần Trang thiết bị y tế và Dịch vụ Thiên Trường | IB2400465997; QĐTT số: 743/QĐ-BVQY103; 28/02/2025; Bệnh viện Quân y 103; 365 ngày |  | Alinity miễn dịch | Máy đặt | Công ty cổ phần Trang thiết bị y tế và Dịch vụ Thiên Trường | 1249300 | 0% | 0 | [5 empty] | 3 | 213
1_Hóa chất Định lượng Glucose | 214 | 212 | Hóa chất xét nghiệm nồng độ glucose | Alinity c Glucose Reagent Kit; 7P55-20 | Hóa chất định lượng Glucose trong huyết thanh hoặc huyết tương người trên máy xét nghiệm sinh hóa tự động. Thành phần hoạt chất: - Hoạt chất: ATP ·2Na, NAD , G-6-PDH , Hexokinase Đạt chuẩn ISO 13485 hoặc tương đương; Quy cách: Hộp ≥ 10 x 400 test | 10 x 400 Test | Hộp | 0 |  | 3 | 8 | 8 | 11088000 | 88704000 | Thuốc thử định lượng nồng độ glucose | Alinity c Glucose Reagent Kit; 7P55-20 | IB2400465997 | 743/QĐ-BVQY103 | 28/02/2025 | Bệnh viện Quân y 103 | 365 ngày | Công ty cổ phần Trang thiết bị y tế và Dịch vụ Thiên Trường | IB2400465997; QĐTT số: 743/QĐ-BVQY103; 28/02/2025; Bệnh viện Quân y 103; 365 ngày |  | Alinity sinh hoá | Máy đặt | Công ty cổ phần Trang thiết bị y tế và Dịch vụ Thiên Trường | 11088000 | 0% | 0 | [5 empty] | 8 | 214
1_Hóa chất Định lượng Glucose | 215 | 213 | Hóa chất xét nghiệm nồng độ Urea | Alinity c Urea Nitrogen Reagent Kit; 8P16-20 | Hóa chất định lượng urea nitrogen trong huyết thanh hoặc huyết tương người trên máy xét nghiệm sinh hóa tự động. Thành phần hoạt chất: - Hoạt chất: NADH - Hoạt chất:α-Ketoglutaric Acid, Urease (cây đậu), GLD (gan bò), Adenosine Diphosphate. Đạt chuẩn ISO 13485 hoặc tương đương; Quy cách: Hộp ≥ 10 x 400 test | 10 x 400 Test | Hộp | 0 |  | 7 | 7 | 7 | 10738000 | 75166000 | Thuốc thử định lượng urea nitrogen | Alinity c Urea Nitrogen Reagent Kit; 8P16-20 | IB2400465997 | 743/QĐ-BVQY103 | 28/02/2025 | Bệnh viện Quân y 103 | 365 ngày | Công ty cổ phần Trang thiết bị y tế và Dịch vụ Thiên Trường | IB2400465997; QĐTT số: 743/QĐ-BVQY103; 28/02/2025; Bệnh viện Quân y 103; 365 ngày |  | Alinity sinh hoá | Máy đặt | Công ty cổ phần Trang thiết bị y tế và Dịch vụ Thiên Trường | 10738000 | 0% | 0 | [5 empty] | 7 | 215
1_Hóa chất Định lượng Glucose | 216 | 214 | Hóa chất xét nghiệm nồng độ Creatinine | Creatinine2; 4T91-20 | Hóa chất định lượng Creatinine trong huyết thanh hoặc huyết tương người trên máy xét nghiệm sinh hóa tự động.; Thành phần hoạt chất: acid picric; Đạt chuẩn ISO 13485 hoặc tương đương Quy cách: Hộp ≥ 10 x 450 Test | 10 x 450 Test | Hộp | 0 |  | 7 | 8 | 8 | 7616800 | 60934400 | Thuốc thử xét nghiệm định lượng Cholesterol | Creatinine2; 4T91-20 | IB2400465997 | 743/QĐ-BVQY103 | 28/02/2025 | Bệnh viện Quân y 103 | 365 ngày | Công ty cổ phần Trang thiết bị y tế và Dịch vụ Thiên Trường | IB2400465997; QĐTT số: 743/QĐ-BVQY103; 28/02/2025; Bệnh viện Quân y 103; 365 ngày |  | Alinity sinh hoá | Máy đặt | Công ty cổ phần Trang thiết bị y tế và Dịch vụ Thiên Trường | 7616800 | 0% | 0 | [5 empty] | 8 | 216
1_Hóa chất Định lượng Glucose | 217 | 215 | Hóa chất xét nghiệm nồng độ protein toàn phần | Total Protein2; 4T81-20 | Hóa chất định lượng protein toàn phần trong huyết thanh hoặc huyết tương người trên máy xét nghiệm sinh hóa tự động. Thành phần hoạt chất: - Hoạt chất: đồng (II) sulfate pentahydrate. Đạt chuẩn ISO 13485 hoặc tương đương Quy cách: Hộp ≥ 4 x 200 test | 4 x 200 Test | Hộp | 0 |  | 4 | 10 | 10 | 1024800 | 10248000 | Thuốc thử xét nghiệm định lượng Protein toàn phần | Total Protein2; 4T81-20 | IB2400465997 | 743/QĐ-BVQY103 | 28/02/2025 | Bệnh viện Quân y 103 | 365 ngày | Công ty cổ phần Trang thiết bị y tế và Dịch vụ Thiên Trường | IB2400465997; QĐTT số: 743/QĐ-BVQY103; 28/02/2025; Bệnh viện Quân y 103; 365 ngày |  | Alinity sinh hoá | Máy đặt | Công ty cổ phần Trang thiết bị y tế và Dịch vụ Thiên Trường | 1024800 | 0% | 0 | [5 empty] | 10 | 217
1_Hóa chất Định lượng Glucose | 218 | 216 | Hóa chất xét nghiệm nồng độ Albumin BCG | Alinity c Albumin BCG Reagent Kit; 8P02-20 | Hóa chất xét nghiệm định lượng albumin trong huyết thanh hoặc huyết tương người. Thành phần: - R1: Hoạt chất: Xanh Bromcresol, TRIS, Succinic Acid. Chất bảo quản: natri azide (0.1%). Đạt chuẩn ISO 13485 hoặc tương đương Quy cách: Hộp ≥ 10 x 325 test | 10 x 325 Test | Hộp | 0 |  | 4 | 5 | 5 | 6095000 | 30475000 | Hóa chất định lượng Albumin | Alinity c Albumin BCG Reagent Kit; 8P02-20 | IB2400465997 | 743/QĐ-BVQY103 | 28/02/2025 | Bệnh viện Quân y 103 | 365 ngày | Công ty cổ phần Trang thiết bị y tế và Dịch vụ Thiên Trường | IB2400465997; QĐTT số: 743/QĐ-BVQY103; 28/02/2025; Bệnh viện Quân y 103; 365 ngày |  | Alinity sinh hoá | Máy đặt | Công ty cổ phần Trang thiết bị y tế và Dịch vụ Thiên Trường | 6095000 | 0% | 0 | [5 empty] | 5 | 218
1_Hóa chất Định lượng Glucose | 219 | 217 | Hóa chất xét nghiệm nồng độ Cholesterol | Cholesterol2; 4T88-20 | Hóa chất định lượng cholesterol trong huyết thanh hoặc huyết tương người trên máy xét nghiệm sinh hóa tự động. Thành phần hoạt chất: - Hoạt chất: cholesterol esterase, cholesterol oxidase (CONII-FD), TODB, 4- aminoantipyrine và peroxidase (POD). Đạt chuẩn ISO 13485 hoặc tương đương Quy cách: Hộp ≥ 4x220 test | Hộp/4x220 test | Hộp | 0 |  | 0 | 15 | 15 | 2911040 | 43665600 | Hóa chất định lượng CHOLESTEROL | Cholesterol2; 4T88-20 | IB2400231999 | 1132/QĐ-NTP | 30/9/2024 | Bệnh viện Nguyễn Tri Phương | 24 tháng | Công ty cổ phần Thiết bị y tế Nam Trung | IB2400231999; QĐTT số: 1132/QĐ-NTP; 30/9/2024; Bệnh viện Nguyễn Tri Phương; 24 tháng |  | Alinity sinh hoá | Máy đặt | Công ty cổ phần Thiết bị y tế Nam Trung |  | #DIV/0! | 43665600 | [5 empty] | 15 | 219
1_Hóa chất Định lượng Glucose | 220 | 218 | Hóa chất xét nghiệm nồng độ Triglyceride | Triglyceride2; 4U06-20 | Hóa chất định lượng Triglyceride trong huyết thanh hoặc huyết tương người trên máy xét nghiệm sinh hóa tự động. Thành phần hoạt chất: - Hoạt chất: adenosine-5'-triphosphate (ATP), 4-aminoantipyrine (4-AAP), glycerol kinase (GK), lipoprotein lipase, L- glycerol-3-phosphate oxidase, n,n-bis(4- sulfobutyl)-3-methylaniline (TODB) và peroxidase (POD) Đạt chuẩn ISO 13485 hoặc tương đương Quy cách: Hộp ≥ 4 x 350 Test | Hộp/4x350 test | Hộp | 0 |  | 0 | 9 | 9 | 9937200 | 89434800 | Thuốc thử định lượng triglyceride | Triglyceride2; 4U06-20 | IB2400504871 | 589/QĐ-BVH | 25/3/2025 | Bệnh viện đa khoa Trung ương Huế | 12 tháng | Liên danh TATA - GETZ | IB2400504871; QĐTT số: 589/QĐ-BVH; 25/3/2025; Bệnh viện đa khoa Trung ương Huế; 12 tháng |  | Alinity sinh hoá | Máy đặt | Liên danh TATA - GETZ |  | #DIV/0! | 89434800 | [5 empty] | 9 | 220
1_Hóa chất Định lượng Glucose | 221 | 219 | Hóa chất xét nghiệm nồng độ AST | Aspartate Aminotransferase2 ; 4T86-20 | Hóa chất chính định lượng aspartate aminotransferase (AST) trong huyết thanh và huyết tương người trên máy xét nghiệm sinh hóa tự động. Thành phần hoạt chất: - Hoạt chất: L-aspartic acid, β-NADH, lactate dehydrogenase, và malate dehydrogenase. - Hoạt chất: α-ketoglutaric acid; Đạt chuẩn ISO 13485 hoặc tương đương Quy cách: Hộp ≥ 4 x 780 Test | 4x300/ hộp | Hộp | 0 |  | 0 | 18 | 18 | 4834800 | 87026400 | Hóa chất định lượng Aspartate Aminotransferase | Aspartate Aminotransferase2 ; 4T86-20 | IB2500047377 | KQ2500047377_2506111044 | 11/6/2025 | Bệnh viện Đại học Y Dược Thành phố Hồ Chí Minh | 19 tháng | Công ty cổ phần Thiết bị y tế Nam Trung | IB2500047377; QĐTT số: KQ2500047377_2506111044; 11/6/2025; Bệnh viện Đại học Y Dược Thành phố Hồ Chí Minh; 19 tháng |  | Alinity sinh hoá | Máy đặt | Công ty cổ phần Thiết bị y tế Nam Trung |  | #DIV/0! | 87026400 | [5 empty] | 18 | 221
1_Hóa chất Định lượng Glucose | 222 | 220 | Hóa chất xét nghiệm nồng độ ALT | Alanine Aminotransferase2 ; 4T84-20 | Hóa chất chính định lượng alanine aminotransferase trong huyết thanh và huyết tương người trên máy xét nghiệm sinh hóa tự động. Thành phần hoạt chất: - Hoạt chất: L-alanine, β-NADH, lactate dehydrogenase - Hoạt chất: L-alanine, α-ketoglutaric acid Đạt chuẩn ISO 13485 hoặc tương đương Quy cách: Hộp ≥ 4 x 300 Test | 4x300 test/ hộp | Hộp | 0 |  | 0 | 18 | 18 | 4962000 | 89316000 | Hóa chất định lượng Alanine Aminotransferase | Alanine Aminotransferase2 ; 4T84-20 | IB2500047377 | KQ2500047377_2506111044 | 11/6/2025 | Bệnh viện Đại học Y Dược Thành phố Hồ Chí Minh | 19 tháng | Công ty cổ phần Thiết bị y tế Nam Trung | IB2500047377; QĐTT số: KQ2500047377_2506111044; 11/6/2025; Bệnh viện Đại học Y Dược Thành phố Hồ Chí Minh; 19 tháng |  | Alinity sinh hoá | Máy đặt | Công ty cổ phần Thiết bị y tế Nam Trung |  | #DIV/0! | 89316000 | [5 empty] | 18 | 222
1_Hóa chất Định lượng Glucose | 223 | 221 | Hóa chất xét nghiệm nồng độ axit uric | Uric Acid2; 4U09-20 | Hóa chất định lượng acid uric trong huyết thanh hoặc huyết tương người trên máy xét nghiệm sinh hóa tự động. Thành phần hoạt chất: - Hoạt chất:TODB - Hoạt chất: 4-aminoantipyrine, peroxidase (POD), uricase Đạt chuẩn ISO 13485 hoặc tương đương Quy cách: Hộp ≥ 4 x 160 Test | 4 x 160 Test | Hộp | 0 |  | 7 | 12 | 12 | 2302566 | 27630792 | Thuốc thử định lượng acid uric | Uric Acid2; 4U09-20 | IB2400465997 | 743/QĐ-BVQY103 | 28/02/2025 | Bệnh viện Quân y 103 | 365 ngày | Công ty cổ phần Trang thiết bị y tế và Dịch vụ Thiên Trường | IB2400465997; QĐTT số: 743/QĐ-BVQY103; 28/02/2025; Bệnh viện Quân y 103; 365 ngày |  | Alinity sinh hoá | Máy đặt | Công ty cổ phần Trang thiết bị y tế và Dịch vụ Thiên Trường | 2302566 | 0% | 0 | [5 empty] | 12 | 223
1_Hóa chất Định lượng Glucose | 224 | 222 | Hóa chất xét nghiệm nồng độ Amylase | Amylase2; 4T85-20 | Hóa chất xét nghiệm định lượng amylase trong huyết thanh, huyết tương hay nước tiểu người; Thành phần: - R1: Hoạt chất: α-glucosidase. Chất bảo quản: natri azide. - R2: Hoạt chất: Ethylidene-4-NP-G7 (EPS). Chất bảo quản: natri azide. Đạt chuẩn ISO 13485 hoặc tương đương Quy cách: Hộp ≥ 4x160 test | 4 x 160 test | Hộp | 0 |  | 14 | 5 | 5 | 6734865 | 33674325 | Thuốc thử định lượng Amylase | Amylase2; 4T85-20 | IB2400465997 | 743/QĐ-BVQY103 | 28/02/2025 | Bệnh viện Quân y 103 | 365 ngày | Công ty cổ phần Trang thiết bị y tế và Dịch vụ Thiên Trường | IB2400465997; QĐTT số: 743/QĐ-BVQY103; 28/02/2025; Bệnh viện Quân y 103; 365 ngày |  | Alinity sinh hoá | Máy đặt | Công ty cổ phần Trang thiết bị y tế và Dịch vụ Thiên Trường | 6734865 | 0% | 0 | [5 empty] | 5 | 224
1_Hóa chất Định lượng Glucose | 225 | 223 | Hóa chất xét nghiệm nồng độ Gamma-Glutamyl Transferase | Gamma-Glutamyl Transferase2; 4T96-20 | Hóa chất định lượng gamma-glutamyl transferase trong huyết thanh hoặc huyết tương người trên máy xét nghiệm sinh hóa tự động. Thành phần: - Hoạt chất: glycylglycine Đạt chuẩn ISO 13485 hoặc tương đương Quy cách: Hộp ≥ 4x150 test |  | Hộp | 0 |  | 7 | 12 | 12 | 1559000 | 18708000 |  | Gamma-Glutamyl Transferase2; 4T96-20 | IB2400465997 | 743/QĐ-BVQY103 | 28/02/2025 | Bệnh viện Quân y 103 | 365 ngày | Công ty cổ phần Trang thiết bị y tế và Dịch vụ Thiên Trường | IB2400465997; QĐTT số: 743/QĐ-BVQY103; 28/02/2025; Bệnh viện Quân y 103; 365 ngày |  | Alinity sinh hoá | Máy đặt | Công ty cổ phần Trang thiết bị y tế và Dịch vụ Thiên Trường | 1559000 | 0% | 0 | [5 empty] | 12 | 225
1_Hóa chất Định lượng Glucose | 226 | 224 | Hóa chất xét nghiệm định lượng magie trong huyết thanh, huyết tương hoặc nước tiểu người | Magnesium; 8P19-25 | Hóa chất xét nghiệm định lượng magie trong huyết thanh, huyết tương hoặc nước tiểu người. Thành phần: - R1: Hoạt chất: Isocitrate dehydrogenase, muối D-Isocitrate potassium. Chất bảo quản: natri azide (0.1%). - R2: Hoạt chất: NADP. Chất bảo quản: natri azide. Đạt chuẩn ISO 13485 hoặc tương đương Hộp ≥ 2x360 test | 2 x 360 Test | Hộp | 0 |  | 7 | 1 | 1 | 3207000 | 3207000 | Thuốc thử xét nghiệm định lượng magie | Magnesium; 8P19-25 | IB2400465997 | 743/QĐ-BVQY103 | 28/02/2025 | Bệnh viện Quân y 103 | 365 ngày | Công ty cổ phần Trang thiết bị y tế và Dịch vụ Thiên Trường | IB2400465997; QĐTT số: 743/QĐ-BVQY103; 28/02/2025; Bệnh viện Quân y 103; 365 ngày | Bộ/ 1 x 68,1 mL + 1 x 17,9 mL | Alinity sinh hoá | Máy đặt | Công ty cổ phần Trang thiết bị y tế và Dịch vụ Thiên Trường | 3207000 | 0% | 0 | [5 empty] | 1 | 226
1_Hóa chất Định lượng Glucose | 227 | 225 | Hóa chất xét nghiệm định lượng phosphorus trong huyết thanh, huyết tương hay nước tiểu người | Alinity c Phosphorus Reagent Kit; 8P40-20 | Hóa chất xét nghiệm định lượng phosphorus trong huyết thanh, huyết tương hay nước tiểu người. Thành phần: - R1: Hoạt chất: Sulfuric acid. Thành phần không hoạt tính: Polyethylene glycol octylphenyl ether là hoạt chất bề mặt. - R2: Hoạt chất: Ammonium molybdate, Sulfuric acid. Thành phần không hoạt tính: Polyethylene glycol octylphenyl ether là hoạt chất bề mặt. Đạt chuẩn ISO 13485 hoặc tương đương Hộp ≥ 10x400 test | 10 x 400 Test | Hộp | 0 |  | 1 | 1 | 1 | 7428000 | 7428000 | Test hóa chất xét nghiệm Phosphorous để định lượng phosphorous trong mẫu huyết thanh, huyết tương hay nước tiểu. | Alinity c Phosphorus Reagent Kit; 8P40-20 | IB2400465997 | 743/QĐ-BVQY103 | 28/02/2025 | Bệnh viện Quân y 103 | 365 ngày | Công ty cổ phần Trang thiết bị y tế và Dịch vụ Thiên Trường | IB2400465997; QĐTT số: 743/QĐ-BVQY103; 28/02/2025; Bệnh viện Quân y 103; 365 ngày |  | Alinity sinh hoá | Máy đặt | Công ty cổ phần Trang thiết bị y tế và Dịch vụ Thiên Trường | 7428000 | 0% | 0 | [5 empty] | 1 | 227
1_Hóa chất Định lượng Glucose | 228 | 226 | Hóa chất xét nghiệm nồng độ Calcium | Alinity c Calcium Reagent Kit; 7P57-20 | Hóa chất định lượng Calcium trong huyết thanh và huyết tương người trên máy xét nghiệm sinh hóa tự động.; Thành phần hoạt chất: - Hoạt chất: arsenazo-III dye, sodium acetate. Đạt chuẩn ISO 13485 Quy cách: Hộp ≥ 10 x 400 test | Hộp 4.000 test | Hộp | 0 |  | 0 | 5 | 5 | 6340000 | 31700000 | Thuốc thử định lượng canxi | Alinity c Calcium Reagent Kit; 7P57-20 | IB2400504871 | 589/QĐ-BVH | 25/3/2025 | Bệnh viện đa khoa Trung ương Huế | 12 tháng | Liên danh TATA - GETZ | IB2400504871; QĐTT số: 589/QĐ-BVH; 25/3/2025; Bệnh viện đa khoa Trung ương Huế; 12 tháng |  | Alinity sinh hoá | Máy đặt | Liên danh TATA - GETZ |  | #DIV/0! | 31700000 | [5 empty] | 5 | 228
1_Hóa chất Định lượng Glucose | 229 | 227 | Hóa chất xét nghiệm xác định hoạt độ Lipase trong huyết thanh hay huyết tương | Lipase NG OC Reagent Kit; 4Y85-20 | Xét nghiệm chẩn đoán in vitro, được sử dụng để xác định hoạt độ của Lipase trong huyết thanh và huyết tương bằng phương pháp đo màu động học - Khoảng đo 4,0 - 300 U/L. -Giới hạn định lượng (LOQ) ≤4,0 U/L Hộp ≥ 240 test | Bộ/ 1 x 55 mL + 1 x 20 mL | Hộp | 0 |  | 0 | 2 | 2 | 13125120 | 26250240 | Thuốc thử định lượng lipase | Lipase NG OC Reagent Kit; 4Y85-20 | IB2400525838 | 66/QĐ-BVĐN | 20/01/2025 | Bệnh viện Đà Nẵng | 365 ngày | Công ty cổ phần Thiết bị y tế Nam Trung | IB2400525838; QĐTT số: 66/QĐ-BVĐN; 20/01/2025; Bệnh viện Đà Nẵng; 365 ngày | Quy cách: Hộp 240 test | Alinity sinh hoá | Máy đặt | Công ty cổ phần Thiết bị y tế Nam Trung |  | #DIV/0! | 26250240 | [5 empty] | 2 | 229
1_Hóa chất Định lượng Glucose | 230 | 228 | Hoá chất chuẩn xét nghiệm Lipase | Lipase NG OC Cal; 4Y85-01 | Hoá chất chuẩn xét nghiệm Lipase để định lượng lipase trong huyết thanh hay huyết tương. - Quy cách: Hộp ≥ 2x3mL | Hộp/4x3ml | Hộp | 0 |  | 0 | 4 | 4 | 3675000 | 14700000 | Chất hiệu chuẩn xét nghiệm lipase | Lipase NG OC Cal; 4Y85-01 | IB2400504871 | 589/QĐ-BVH | 25/3/2025 | Bệnh viện đa khoa Trung ương Huế | 12 tháng | Liên danh TATA - GETZ | IB2400504871; QĐTT số: 589/QĐ-BVH; 25/3/2025; Bệnh viện đa khoa Trung ương Huế; 12 tháng |  | Alinity sinh hoá | Máy đặt | Liên danh TATA - GETZ |  | #DIV/0! | 14700000 | [5 empty] | 4 | 230
1_Hóa chất Định lượng Glucose | 231 | 229 | Hóa chất xét nghiệm định lượng alkaline phosphatase trong huyết thanh hoặc huyết tương người | Alkaline Phosphatase2; 4T83-20 | Hóa chất xét nghiệm định lượng alkaline phosphatase trong huyết thanh hoặc huyết tương người. Thành phần: R1: Hoạt chất: 2-amino-2-methylpropanol (AMP). Chất bảo quản: natri azide. R2: Hoạt chất: 4-nitrophenyl phosphate. Chất bảo quản: natri azide. Đạt chuẩn ISO 13485 hoặc tương đương Hộp ≥ 10x200 test | Hộp 10x200 test | Hộp | 0 |  | 0 | 1 | 1 | 7140000 | 7140000 | Thuốc thử xét nghiệm định lượng Alkaline Phosphatase | Alkaline Phosphatase2; 4T83-20 | IB2400504871 | 589/QĐ-BVH | 25/3/2025 | Bệnh viện đa khoa Trung ương Huế | 12 tháng | Liên danh TATA - GETZ | IB2400504871; QĐTT số: 589/QĐ-BVH; 25/3/2025; Bệnh viện đa khoa Trung ương Huế; 12 tháng |  | Alinity sinh hoá | Máy đặt | Liên danh TATA - GETZ |  | #DIV/0! | 7140000 | [5 empty] | 1 | 231
1_Hóa chất Định lượng Glucose | 232 | 230 | Hóa chất Xét nghiệm định lượng creatine kinase trong huyết thanh hay huyết tương người | Alinity c Creatine Kinase Reagent Kit; 8P42-20 | Hóa chất Xét nghiệm Creatine Kinase được sử dụng để định lượng creatine kinase trong huyết thanh hay huyết tương người. Thành phần: - R1: Hoạt chất: muối kali ADP, AMP, AP5A, β-NADP, EDTA, G-6-PDH (Leuconostoc mesenteroides), Glucose, Hexokinase (nấm men), Imidazole, Magnesium acetate, và NAC. Chất bảo quản: natri azide. - R2: Hoạt chất: Creatine phosphate, Glucose, Imidazole, và Magnesium acetate. Chất bảo quản: natri azide. Đạt chuẩn ISO 13485 hoặc tương đương Hộp ≥ 47,8ml | 47,8ml (1.200 test) | Hộp | 0 |  | 4 | 1 | 1 | 9353569 | 9353569 |  | Alinity c Creatine Kinase Reagent Kit; 8P42-20 | IB2400465997 | 743/QĐ-BVQY103 | 28/02/2025 | Bệnh viện Quân y 103 | 365 ngày | Công ty cổ phần Trang thiết bị y tế và Dịch vụ Thiên Trường | IB2400465997; QĐTT số: 743/QĐ-BVQY103; 28/02/2025; Bệnh viện Quân y 103; 365 ngày |  | Alinity sinh hoá | Máy đặt | Công ty cổ phần Trang thiết bị y tế và Dịch vụ Thiên Trường | 9353569 | 0% | 0 | [5 empty] | 1 | 232
1_Hóa chất Định lượng Glucose | 233 | 231 | Hóa chất xét nghiệm định lượng acid lactic trong huyết tương người | Alinity c Lactic Acid Reagent Kit; 8P21-21 | Hóa chất xét nghiệm định lượng acid lactic trong huyết tương người Thành phần: - R1: Hoạt chất: Lactate oxidase, Peroxidase (cây cải ngựa), Tiền chất tạo màu (theo yêu cầu). Thành phần không phản ứng: chất đệm, chất làm đầy và chất ổn định. Đạt chuẩn ISO 13485 hoặc tương đương Hộp ≥ 245ml | 245ml (1000 test) | Hộp | 0 |  | 1 | 1 | 1 | 14197900 | 14197900 |  | Alinity c Lactic Acid Reagent Kit; 8P21-21 | IB2400465997 | 743/QĐ-BVQY103 | 28/02/2025 | Bệnh viện Quân y 103 | 365 ngày | Công ty cổ phần Trang thiết bị y tế và Dịch vụ Thiên Trường | IB2400465997; QĐTT số: 743/QĐ-BVQY103; 28/02/2025; Bệnh viện Quân y 103; 365 ngày |  | Alinity sinh hoá | Máy đặt | Công ty cổ phần Trang thiết bị y tế và Dịch vụ Thiên Trường | 14197900 | 0% | 0 | [5 empty] | 1 | 233
1_Hóa chất Định lượng Glucose | 234 | 232 | Hóa chất xét nghiệm định lượng lactate dehydrogenase (LDH) trong huyết thanh hoặc huyết tương người | Lactate Dehydrogenase2 ; 4T99-20 | Hóa chất xét nghiệm định lượng lactate dehydrogenase (LDH) trong huyết thanh hoặc huyết tương người Thành phần: - R1: Hoạt chất: L-(+)-lithium-lactate. Chất bảo quản: natri azide. - R2: Hoạt chất: NAD+. Chất bảo quản: ProClin 300. Đạt chuẩn ISO 13485 hoặc tương đương Hộp ≥ 4 x 150 Test | 4 x 150 Test | Hộp | 0 |  | 1 | 1 | 1 | 1516100 | 1516100 |  | Lactate Dehydrogenase2 ; 4T99-20 | IB2400465997 | 743/QĐ-BVQY103 | 28/02/2025 | Bệnh viện Quân y 103 | 365 ngày | Công ty cổ phần Trang thiết bị y tế và Dịch vụ Thiên Trường | IB2400465997; QĐTT số: 743/QĐ-BVQY103; 28/02/2025; Bệnh viện Quân y 103; 365 ngày |  | Alinity sinh hoá | Máy đặt | Công ty cổ phần Trang thiết bị y tế và Dịch vụ Thiên Trường | 1516100 | 0% | 0 | [5 empty] | 1 | 234
1_Hóa chất Định lượng Glucose | 235 | 233 | Hóa chất hiệu chuẩn nhiều xét nghiệm sinh hóa thường quy | Consolidated Chemistry Calibrator; 4V62-01 | Hóa chất sử dụng để hiệu chuẩn các xét nghiệm sinh hóa lâm sàng định lượng trên hệ thống xét nghiệm sinh hóa tự động. Được điều chế từ huyết thanh người dạng đông khô có chứa các chất cần phân tích sau: alanine aminotransferase, albumin, alkaline phosphatase, amylase, aspartate aminotransferase, canxi, cholesterol, creatine kinase, creatinine, gamma-glutamyl transferase, glucose, iron (sắt), lactate dehydrogenase, acid lactic, lipase, phospho, bilirubin toàn phần, protein toàn phần, triglyceride, urea nitrogen, và acid uric. Quy cách: Hộp ≥ 6 x 5 ml |  | Hộp | 0 |  | 1 | 3 | 3 | 2728200 | 8184600 |  | Consolidated Chemistry Calibrator; 4V62-01 | IB2400465997 | 743/QĐ-BVQY103 | 28/02/2025 | Bệnh viện Quân y 103 | 365 ngày | Công ty cổ phần Trang thiết bị y tế và Dịch vụ Thiên Trường | IB2400465997; QĐTT số: 743/QĐ-BVQY103; 28/02/2025; Bệnh viện Quân y 103; 365 ngày |  | Alinity sinh hoá | Máy đặt | Công ty cổ phần Trang thiết bị y tế và Dịch vụ Thiên Trường | 2728200 | 0% | 0 | [5 empty] | 3 | 235
1_Hóa chất Định lượng Glucose | 236 | 234 | Dung dịch hiệu chuẩn các xét nghiệm sinh hóa chung: Albumin, Calcium, Cholesterol, Creatinine, Glucose, Lactic Acid, Magnesium, Phosphorus, Total Protein (Protein toàn phần), Triglyceride, Urea Nitrogen, và Uric Acid | Alinity c Multiconstituent Calibrator Kit; 8P60-01 | Hóa chất hiệu chuẩn cho xét nghiệm sinh hóa Albumin, Calcium, Cholesterol, Creatinine, Glucose, Lactic Acid, Magnesium, Phosphorus, Total Protein (Protein toàn phần), Triglyceride, Urea Nitrogen, và Uric Acid.; Quy cách: Hộp ≥ 6 chai x 2,9mL |  | Hộp | 0 |  | 2 | 1 | 1 | 1350000 | 1350000 |  | Alinity c Multiconstituent Calibrator Kit; 8P60-01 | IB2400465997 | 743/QĐ-BVQY103 | 28/02/2025 | Bệnh viện Quân y 103 | 365 ngày | Công ty cổ phần Trang thiết bị y tế và Dịch vụ Thiên Trường | IB2400465997; QĐTT số: 743/QĐ-BVQY103; 28/02/2025; Bệnh viện Quân y 103; 365 ngày |  | Alinity sinh hoá | Máy đặt | Công ty cổ phần Trang thiết bị y tế và Dịch vụ Thiên Trường | 1350000 | 0% | 0 | [5 empty] | 1 | 236
1_Hóa chất Định lượng Glucose | 237 | 235 | Hóa chất xét nghiệm nồng độ Iron | Iron2; 4T98-20 | Hóa chất định lượng đo màu trực tiếp sắt không khử protein trong huyết thanh hoặc huyết tương người trên máy xét nghiệm sinh hóa tự động. Thành phần: - Hoạt chất guanidine hydrochloride - Hoạt chất: ferene-S và L-ascorbic acid. Đạt chuẩn ISO 13485 hoặc tương đương; Quy cách: Hộp ≥ 4 x 225 Test | Hộp 4x225 test | Hộp | 0 |  | 0 | 4 | 4 | 6396300 | 25585200 | Hóa chất xét nghiệm định lượng Sắt | Iron2; 4T98-20 | IB2500034817 | KQ2500034817_2505230819 | 02/6/2025 | Bệnh viện Nhi đồng 2 | 12 tháng | CÔNG TY CỔ PHẦN THIẾT BỊ Y TẾ NAM TRUNG | IB2500034817; QĐTT số: KQ2500034817_2505230819; 02/6/2025; Bệnh viện Nhi đồng 2; 12 tháng |  | Alinity sinh hoá | Máy đặt | Công ty cổ phần Thiết bị y tế Nam Trung |  | #DIV/0! | 25585200 | [5 empty] | 4 | 237
1_Hóa chất Định lượng Glucose | 238 | 236 | Hóa chất hiệu chuẩn cho xét nghiệm Iron | Alinity c Iron Calibrator Kit; 4U75-01 | Hoá chất hiệu chuẩn xét nghiệm Iron. Đạt chuẩn ISO 13485 hoặc tương đương; Quy cách: Hộp ≥ 6 chai x 5mL |  | Hộp | 0 |  | 1 | 1 | 1 | 3552990 | 3552990 |  | Alinity c Iron Calibrator Kit; 4U75-01 | IB2400465997 | 743/QĐ-BVQY103 | 28/02/2025 | Bệnh viện Quân y 103 | 365 ngày | Công ty cổ phần Trang thiết bị y tế và Dịch vụ Thiên Trường | IB2400465997; QĐTT số: 743/QĐ-BVQY103; 28/02/2025; Bệnh viện Quân y 103; 365 ngày |  | Alinity sinh hoá | Máy đặt | Công ty cổ phần Trang thiết bị y tế và Dịch vụ Thiên Trường | 3552990 | 0% | 0 | [5 empty] | 1 | 238
1_Hóa chất Định lượng Glucose | 239 | 237 | Hóa chất xét nghiệm nồng độ HDL | Alinity c Ultra HDL Reagent Kit; 7P75-20 | Hóa chất định lượng cholesterol lipoprotein tỉ trọng cao (HDL) trong huyết thanh hoặc huyết tương người trên máy xét nghiệm sinh hóa tự động. Thành phần hoạt chất: - Hoạt chất: Cholesterol oxidase (E. coli), Peroxidase (họ Cải), N, N-bis (4- sulphobutyl)- m-toluidine-disodium (DSBmT), Accelerator, Ascorbic oxidase (Cucurbita sp.) - Hoạt chất: Cholesterol esterase (Pseudomonas sp.), 4-aminoantipyrine (≤ 0.1%), Chất tẩy (≤2.0%). Đạt chuẩn ISO 13485 hoặc tương đương; Quy cách: Hộp ≥ 4 x 350 test |  | Hộp | 0 |  | 1 | 5 | 5 | 18760000 | 93800000 |  | Alinity c Ultra HDL Reagent Kit; 7P75-20 | IB2400465997 | 743/QĐ-BVQY103 | 28/02/2025 | Bệnh viện Quân y 103 | 365 ngày | Công ty cổ phần Trang thiết bị y tế và Dịch vụ Thiên Trường | IB2400465997; QĐTT số: 743/QĐ-BVQY103; 28/02/2025; Bệnh viện Quân y 103; 365 ngày |  | Alinity sinh hoá | Máy đặt | Công ty cổ phần Trang thiết bị y tế và Dịch vụ Thiên Trường | 18760000 | 0% | 0 | [5 empty] | 5 | 239
1_Hóa chất Định lượng Glucose | 240 | 238 | Hóa chất xét nghiệm nồng độ LDL | Alinity c Direct LDL Reagent Kit; 7P71-20 | Hóa chất định lượng trực tiếp cholesterol lipoprotein tỉ trọng thấp (LDL) trong huyết thanh hoặc huyết tương người trên máy xét nghiệm sinh hóa tự động. Thành phần hoạt chất: - Hoạt chất: Dung dịch đệm MES (pH 6.3), Chất tẩy 1 (≤ 1.0%), Cholesterol esterase (từ vi sinh vật), Cholesterol oxidase (từ vi sinh vật), Peroxidase (từ cây cải ngựa), 4- aminoantipyrine (≤ 0.01%), Ascorbic acid oxidase (Cucurbita sp.). - Hoạt chất: Dung dịch đệm MES (pH 6.3), Chất tẩy 2 (≤ 1.0%), N,N-bis(4-sulfobutyl)-m-toluidine, disodium (DSBmT) Đạt chuẩn ISO 13485 hoặc tương đương; Quy cách: Hộp ≥ 2 x 290 test | Hộp 2 x 290 test | Hộp | 0 |  | 4 | 8 | 8 | 17000000 | 136000000 | Hóa chất xét nghiệm nồng độ LDL | Alinity c Direct LDL Reagent Kit; 7P71-20 | IB2400465997 | 743/QĐ-BVQY103 | 28/02/2025 | Bệnh viện Quân y 103 | 365 ngày | Công ty cổ phần Trang thiết bị y tế và Dịch vụ Thiên Trường | IB2400465997; QĐTT số: 743/QĐ-BVQY103; 28/02/2025; Bệnh viện Quân y 103; 365 ngày |  | Alinity sinh hoá | Máy đặt | Công ty cổ phần Trang thiết bị y tế và Dịch vụ Thiên Trường | 17000000 | 0% | 0 | [5 empty] | 8 | 240
1_Hóa chất Định lượng Glucose | 241 | 239 | Huyết thanh hiệu chuẩn Hóa chất xét nghiệm sinh hóa, tối thiểu cho LDL, HDL, Apolipoprotein | Alinity c Lipid Multiconstituent Calibrator Kit; 9P14-03 | Hóa chất chuẩn sử dụng để hiệu chuẩn các xét nghiệm Apolipoprotein A1 (APOA1), Apolipoprotein B (APOB), Direct Low Density Lipoprotein (Direct LDL), và Ultra High Density Lipoprotein (Ultra HDL) trên hệ thống máy xét nghiệm sinh hóa tự động. Đạt chuẩn ISO 13485 hoặc tương đương; Quy cách: Hộp ≥ 6 chai x 1,0 mL |  | Hộp | 0 |  | 1 | 4 | 4 | 5187474 | 20749896 |  | Alinity c Lipid Multiconstituent Calibrator Kit; 9P14-03 | IB2400465997 | 743/QĐ-BVQY103 | 28/02/2025 | Bệnh viện Quân y 103 | 365 ngày | Công ty cổ phần Trang thiết bị y tế và Dịch vụ Thiên Trường | IB2400465997; QĐTT số: 743/QĐ-BVQY103; 28/02/2025; Bệnh viện Quân y 103; 365 ngày |  | Alinity sinh hoá | Máy đặt | Công ty cổ phần Trang thiết bị y tế và Dịch vụ Thiên Trường | 5187474 | 0% | 0 | [5 empty] | 4 | 241
1_Hóa chất Định lượng Glucose | 242 | 240 | Hóa chất xét nghiệm nồng độ Bilirubin toàn phần | Alinity c Total Bilirubin Reagent Kit; 4V51-21 | Hóa chất xét nghiệm nồng độ Total Bilirubin Thành phần: - R1: Hoạt chất: Chất có hoạt tính bề mặt, HCl. - R2: Hoạt chất: 2,4-dichloroaniline, HCl, Sodium nitrite, Chất có hoạt tính bề mặt. Đạt tiêu chuẩn ISO 13485 hoặc tương đương Hộp ≥ 69,7 mL | 69,7 mL (2.750 test) | Hộp | 0 |  | 1 | 5 | 5 | 8107000 | 40535000 |  | Alinity c Total Bilirubin Reagent Kit; 4V51-21 | IB2400465997 | 743/QĐ-BVQY103 | 28/02/2025 | Bệnh viện Quân y 103 | 365 ngày | Công ty cổ phần Trang thiết bị y tế và Dịch vụ Thiên Trường | IB2400465997; QĐTT số: 743/QĐ-BVQY103; 28/02/2025; Bệnh viện Quân y 103; 365 ngày |  | Alinity sinh hoá | Máy đặt | Công ty cổ phần Trang thiết bị y tế và Dịch vụ Thiên Trường | 8107000 | 0% | 0 | [5 empty] | 5 | 242
1_Hóa chất Định lượng Glucose | 243 | 241 | Hóa chất xét nghiệm nồng độ Bilirubin trực tiếp | Alinity c Direct Bilirubin Reagent Kit; 7P97-20 | Hóa chất xét nghiệm nồng độ Bilirubin trực tiếp Đạt chuẩn ISO 13485 hoặc tương đương; Quy cách: Hộp ≥ 4 x 360 test |  | Hộp | 0 |  | 1 | 7 | 7 | 4793000 | 33551000 |  | Alinity c Direct Bilirubin Reagent Kit; 7P97-20 | IB2400465997 | 743/QĐ-BVQY103 | 28/02/2025 | Bệnh viện Quân y 103 | 365 ngày | Công ty cổ phần Trang thiết bị y tế và Dịch vụ Thiên Trường | IB2400465997; QĐTT số: 743/QĐ-BVQY103; 28/02/2025; Bệnh viện Quân y 103; 365 ngày |  | Alinity sinh hoá | Máy đặt | Công ty cổ phần Trang thiết bị y tế và Dịch vụ Thiên Trường | 4793000 | 0% | 0 | [5 empty] | 7 | 243
1_Hóa chất Định lượng Glucose | 244 | 242 | Dung dịch hiệu chuẩn, tối thiểu cho xét nghiệm Bilirubin toàn phần và trực tiếp | Alinity c Bilirubin Calibrator Kit; 8P61-01 | Hóa chất hiệu chuẩn cho xét nghiệm Bilirubin; Đạt chuẩn ISO 13485 hoặc tương đương; Quy cách: Hộp ≥ 6 chai x 5mL |  | Hộp | 0 |  | 1 | 1 | 1 | 2460000 | 2460000 |  | Alinity c Bilirubin Calibrator Kit; 8P61-01 | IB2400465997 | 743/QĐ-BVQY103 | 28/02/2025 | Bệnh viện Quân y 103 | 365 ngày | Công ty cổ phần Trang thiết bị y tế và Dịch vụ Thiên Trường | IB2400465997; QĐTT số: 743/QĐ-BVQY103; 28/02/2025; Bệnh viện Quân y 103; 365 ngày |  | Alinity sinh hoá | Máy đặt | Công ty cổ phần Trang thiết bị y tế và Dịch vụ Thiên Trường | 2460000 | 0% | 0 | [5 empty] | 1 | 244
1_Hóa chất Định lượng Glucose | 245 | 243 | Hóa chất xét nghiệm định lượng Prealbumin | Prealbumin; 9P86-24 | Thành phần: - R1: Hoạt chất: polyethylene glycol, TRIS. Chất bảo quản: natri azide. - R2: Hoạt chất: Kháng thể kháng prealbumin người từ huyết thanh dê, TRIS. Chất bảo quản: natri azide Hộp ≥ 29,8ml | 29,8ml (200 test) | Hộp | 0 |  | 1 | 1 | 1 | 4043000 | 4043000 |  | Prealbumin; 9P86-24 | IB2400465997 | 743/QĐ-BVQY103 | 28/02/2025 | Bệnh viện Quân y 103 | 365 ngày | Công ty cổ phần Trang thiết bị y tế và Dịch vụ Thiên Trường | IB2400465997; QĐTT số: 743/QĐ-BVQY103; 28/02/2025; Bệnh viện Quân y 103; 365 ngày |  | Alinity sinh hoá | Máy đặt | Công ty cổ phần Trang thiết bị y tế và Dịch vụ Thiên Trường | 4043000 | 0% | 0 | [5 empty] | 1 | 245
1_Hóa chất Định lượng Glucose | 246 | 244 | Dung dịch hiệu chuẩn xét nghiệm Prealbumin | Alinity c Prealbumin Calibrator Kit; 4S01-01 | Dung dịch hiệu chuẩn xét nghiệm Prealbumin. Thành phần được điều chế từ prealbumin người trong huyết thanh người. Chất bảo quản: natri azide. Đạt tiêu chuẩn chất lượng ISO 13485 hoặc tương đương Hộp ≥ 5x1ml | 5x1ml | Hộp | 0 |  | 1 | 1 | 1 | 2366000 | 2366000 |  | Alinity c Prealbumin Calibrator Kit; 4S01-01 | IB2400465997 | 743/QĐ-BVQY103 | 28/02/2025 | Bệnh viện Quân y 103 | 365 ngày | Công ty cổ phần Trang thiết bị y tế và Dịch vụ Thiên Trường | IB2400465997; QĐTT số: 743/QĐ-BVQY103; 28/02/2025; Bệnh viện Quân y 103; 365 ngày |  | Alinity sinh hoá | Máy đặt | Công ty cổ phần Trang thiết bị y tế và Dịch vụ Thiên Trường | 2366000 | 0% | 0 | [5 empty] | 1 | 246
1_Hóa chất Định lượng Glucose | 247 | 245 | Hóa chất xét nghiệm định lượng Ethanol | Alinity c Ethanol Reagent Kit; 8P41-20 | Hóa chất xét nghiệm định lượng ethanol trong mẫu huyết thanh, huyết tương, hay nước tiểu người. Thành phần: - R1: Hoạt chất: đệm TRIS. Chất bảo quản: natri azide (≤ 0.1%). - R2: Hoạt chất: ADH, NAD. Chất bảo quản: natri azide (≤ 0.1%). Đạt tiêu chuẩn chất lượng ISO 13485 hoặc tương đương Hộp ≥ 29,8 mL | 29,8 mL (200 test) | Hộp | 0 |  | 7 | 3 | 3 | 6319000 | 18957000 |  | Alinity c Ethanol Reagent Kit; 8P41-20 | IB2400465997 | 743/QĐ-BVQY103 | 28/02/2025 | Bệnh viện Quân y 103 | 365 ngày | Công ty cổ phần Trang thiết bị y tế và Dịch vụ Thiên Trường | IB2400465997; QĐTT số: 743/QĐ-BVQY103; 28/02/2025; Bệnh viện Quân y 103; 365 ngày |  | Alinity sinh hoá | Máy đặt | Công ty cổ phần Trang thiết bị y tế và Dịch vụ Thiên Trường | 6319000 | 0% | 0 | [5 empty] | 3 | 247
1_Hóa chất Định lượng Glucose | 248 | 246 | Dung dịch hiệu chuẩn xét nghiệm định lượng ethanol | Alinity c Ethanol Calibrator Kit; 8P41-01 | Mẫu chuẩn Ethanol Calibrators được dùng để hiệu chuẩn xét nghiệm định lượng ethanol (ethyl alcohol hoặc alcohol) trong nước tiểu, huyết thanh hoặc huyết tương người. Thành phần: có thành phần ethanol trong đệm TRIS. Chất bảo quản: natri azide. Đạt tiêu chuẩn chất lượng ISO 13485 hoặc tương đương Hộp ≥ 3 lọ x 3 mL | 3 lọ x 3 mL | Hộp | 0 |  | 1 | 1 | 1 | 2715345 | 2715345 |  | Alinity c Ethanol Calibrator Kit; 8P41-01 | IB2400465997 | 743/QĐ-BVQY103 | 28/02/2025 | Bệnh viện Quân y 103 | 365 ngày | Công ty cổ phần Trang thiết bị y tế và Dịch vụ Thiên Trường | IB2400465997; QĐTT số: 743/QĐ-BVQY103; 28/02/2025; Bệnh viện Quân y 103; 365 ngày |  | Alinity sinh hoá | Máy đặt | Công ty cổ phần Trang thiết bị y tế và Dịch vụ Thiên Trường | 2715345 | 0% | 0 | [5 empty] | 1 | 248
1_Hóa chất Định lượng Glucose | 249 | 247 | Hóa chất kiểm tra chất lượng xét nghiệm định lượng ethanol | Alinity c Ethanol Control Kit; 8P41-10 | Mẫu chứng Ethanol Controls được dùng để kiểm tra chất lượng xét nghiệm định lượng ethanol (ethyl alcohol hoặc alcohol) trong nước tiểu, huyết thanh hoặc huyết tương người Hộp ≥ 29,8 mL | 29,8 mL (200 test) | Hộp | 0 |  | 1 | 1 | 1 | 2355070 | 2355070 |  | Alinity c Ethanol Control Kit; 8P41-10 | IB2400465997 | 743/QĐ-BVQY103 | 28/02/2025 | Bệnh viện Quân y 103 | 365 ngày | Công ty cổ phần Trang thiết bị y tế và Dịch vụ Thiên Trường | IB2400465997; QĐTT số: 743/QĐ-BVQY103; 28/02/2025; Bệnh viện Quân y 103; 365 ngày |  | Alinity sinh hoá | Máy đặt | Công ty cổ phần Trang thiết bị y tế và Dịch vụ Thiên Trường | 2355070 | 0% | 0 | [5 empty] | 1 | 249
1_Hóa chất Định lượng Glucose | 250 | 248 | Hoá chất kiểm tra chất lượng xét nghiệm Ceruloplasmin, CRP, Chuỗi nhẹ Kappa, chuỗi nhẹ Lambda mức 1 | Alinity c Immuno Control 1 Kit; 8P75-15 | Immuno Control 1 Kit, Immuno Control 2 Kit, và Immuno Control Set chỉ được sử dụng để kiểm tra hiệu năng của các xét nghiệm Ceruloplasmin, CRP Vario, Kappa Light Chains, và Lambda Light Chains bằng phương pháp đo độ đục miễn dịch. Quy cách: Hộp ≥ 1 x 5 mL |  | Hộp | 0 |  | 1 | 3 | 3 | 3507628 | 10522884 |  | Alinity c Immuno Control 1 Kit; 8P75-15 | IB2400465997 | 743/QĐ-BVQY103 | 28/02/2025 | Bệnh viện Quân y 103 | 365 ngày | Công ty cổ phần Trang thiết bị y tế và Dịch vụ Thiên Trường | IB2400465997; QĐTT số: 743/QĐ-BVQY103; 28/02/2025; Bệnh viện Quân y 103; 365 ngày |  | Alinity sinh hoá | Máy đặt | Công ty cổ phần Trang thiết bị y tế và Dịch vụ Thiên Trường | 3507628 | 0% | 0 | [5 empty] | 3 | 250
1_Hóa chất Định lượng Glucose | 251 | 249 | Hoá chất kiểm tra chất lượng xét nghiệm Ceruloplasmin, CRP, Chuỗi nhẹ Kappa, chuỗi nhẹ Lambda mức 2 | Alinity c Immuno Control 2 Kit; 8P75-16 | Immuno Control 1 Kit, Immuno Control 2 Kit, và Immuno Control Set chỉ được sử dụng để kiểm tra hiệu năng của các xét nghiệm Ceruloplasmin, CRP Vario, Kappa Light Chains, và Lambda Light Chains bằng phương pháp đo độ đục miễn dịch. Quy cách: Hộp ≥ 1 x 5 mL |  | Hộp | 0 |  | 1 | 3 | 3 | 3507628 | 10522884 |  | Alinity c Immuno Control 2 Kit; 8P75-16 | IB2400465997 | 743/QĐ-BVQY103 | 28/02/2025 | Bệnh viện Quân y 103 | 365 ngày | Công ty cổ phần Trang thiết bị y tế và Dịch vụ Thiên Trường | IB2400465997; QĐTT số: 743/QĐ-BVQY103; 28/02/2025; Bệnh viện Quân y 103; 365 ngày |  | Alinity sinh hoá | Máy đặt | Công ty cổ phần Trang thiết bị y tế và Dịch vụ Thiên Trường | 3507628 | 0% | 0 | [5 empty] | 3 | 251
1_Hóa chất Định lượng Glucose | 252 | 250 | Hóa chất xét nghiệm nồng độ Transferrin | Transferrin; 8P38-24 | Hóa chất xét nghiệm nồng độ Transferrin; Đạt tiêu chuẩn ISO 13485 hoặc tương đương; Quy cách: Hộp ≥ 800 tests |  | Hộp | 0 |  | 1 | 1 | 1 | 14270400 | 14270400 |  | Transferrin; 8P38-24 | IB2400465997 | 743/QĐ-BVQY103 | 28/02/2025 | Bệnh viện Quân y 103 | 365 ngày | Công ty cổ phần Trang thiết bị y tế và Dịch vụ Thiên Trường | IB2400465997; QĐTT số: 743/QĐ-BVQY103; 28/02/2025; Bệnh viện Quân y 103; 365 ngày |  | Alinity sinh hoá | Máy đặt | Công ty cổ phần Trang thiết bị y tế và Dịch vụ Thiên Trường | 14270400 | 0% | 0 | [5 empty] | 1 | 252
1_Hóa chất Định lượng Glucose | 253 | 251 | Hóa chất hiệu chuẩn các xét nghiệm sinh hóa protein đặc biệt: Immunoglobulin A (IgA), Immunoglobulin G (IgG), Immunoglobulin M (IgM), Complement C3 (C3), Complement C4 (C4), Haptoglobin, và Transferrin (Transf) | Alinity c Specific Proteins Multiconstituent Calibrator Kit; 8p62-01 | Hóa chất hiệu chuẩn các xét nghiệm Immunoglobulin A (IgA), Immunoglobulin G (IgG), Immunoglobulin M (IgM), Complement C3 (C3), Complement C4 (C4), Haptoglobin, và Transferrin (Transf); Quy cách: Hộp ≥ 5 chai x 1ml |  | Hộp | 0 |  | 1 | 1 | 1 | 2366000 | 2366000 |  | Alinity c Specific Proteins Multiconstituent Calibrator Kit; 8p62-01 | IB2400465997 | 743/QĐ-BVQY103 | 28/02/2025 | Bệnh viện Quân y 103 | 365 ngày | Công ty cổ phần Trang thiết bị y tế và Dịch vụ Thiên Trường | IB2400465997; QĐTT số: 743/QĐ-BVQY103; 28/02/2025; Bệnh viện Quân y 103; 365 ngày |  | Alinity sinh hoá | Máy đặt | Công ty cổ phần Trang thiết bị y tế và Dịch vụ Thiên Trường | 2366000 | 0% | 0 | [5 empty] | 1 | 253
1_Hóa chất Định lượng Glucose | 254 | 252 | Dung dịch kiểm tra chung các xét nghiệm sinh hóa mức 1 | Multichem S Plus Unassayed; 8P87-10 | Hóa chất kiểm tra chất lượng xét nghiệm sinh hóa mức 1; Quy cách: Hộp ≥ 12 chai x 5ml |  | Hộp | 0 |  | 0 | 1 | 1 | 2645000 | 2645000 |  | Multichem S Plus Unassayed; 8P87-10 | IB2400465997 | 743/QĐ-BVQY103 | 28/02/2025 | Bệnh viện Quân y 103 | 365 ngày | Công ty cổ phần Trang thiết bị y tế và Dịch vụ Thiên Trường | IB2400465997; QĐTT số: 743/QĐ-BVQY103; 28/02/2025; Bệnh viện Quân y 103; 365 ngày |  | Alinity sinh hoá | Máy đặt | Công ty cổ phần Trang thiết bị y tế và Dịch vụ Thiên Trường | 2645000 | 0% | 0 | [5 empty] | 1 | 254
1_Hóa chất Định lượng Glucose | 255 | 253 | Dung dịch kiểm tra chung các xét nghiệm sinh hóa mức 2 | Multichem S Plus Unassayed; 8P87-11 | Hóa chất kiểm tra chất lượng xét nghiệm sinh hóa mức 2; Quy cách: Hộp ≥ Hộp 12 chai x 5ml |  | Hộp | 0 |  | 0 | 1 | 1 | 2645000 | 2645000 |  | Multichem S Plus Unassayed; 8P87-11 | IB2400465997 | 743/QĐ-BVQY103 | 28/02/2025 | Bệnh viện Quân y 103 | 365 ngày | Công ty cổ phần Trang thiết bị y tế và Dịch vụ Thiên Trường | IB2400465997; QĐTT số: 743/QĐ-BVQY103; 28/02/2025; Bệnh viện Quân y 103; 365 ngày |  | Alinity sinh hoá | Máy đặt | Công ty cổ phần Trang thiết bị y tế và Dịch vụ Thiên Trường | 2645000 | 0% | 0 | [5 empty] | 1 | 255
1_Hóa chất Định lượng Glucose | 256 | 254 | Dung dịch kiểm tra chung các xét nghiệm sinh hóa mức 3 | Multichem S Plus Unassayed; 8P87-12 | Hóa chất kiểm tra chất lượng xét nghiệm sinh hóa mức 3; Quy cách: Hộp ≥ Hộp 12 chai x 5ml |  | Hộp | 0 |  | 0 | 1 | 1 | 2645000 | 2645000 |  | Multichem S Plus Unassayed; 8P87-12 | IB2400465997 | 743/QĐ-BVQY103 | 28/02/2025 | Bệnh viện Quân y 103 | 365 ngày | Công ty cổ phần Trang thiết bị y tế và Dịch vụ Thiên Trường | IB2400465997; QĐTT số: 743/QĐ-BVQY103; 28/02/2025; Bệnh viện Quân y 103; 365 ngày |  | Alinity sinh hoá | Máy đặt | Công ty cổ phần Trang thiết bị y tế và Dịch vụ Thiên Trường | 2645000 | 0% | 0 | [5 empty] | 1 | 256
1_Hóa chất Định lượng Glucose | 257 | 255 | Hóa chất xét nghiệm định lượng Microalbumin | Microalbumin; 8P04-24 | Hóa chất xét nghiệm định lượng Microalbumin Thành phần: - R1: Hoạt chất: Dung dịch đệm Good, sodium chloride, sodium hydroxide. Chất bảo quản: natri azide. - R2: Hoạt chất: Dung dịch đệm TRIS, kháng thể kháng albumin người (từ dê), sodium chloride, acid hydrochloric. Chất bảo quản: natri azide. Đạt tiêu chuẩn ISO 13485 hoặc tương đương; Quy cách: Hộp ≥ 2 x 320 Test | Hộp 2 x 320 test | Hộp | 0 |  | 0 | 2 | 2 | 15912960 | 31825920 | Hóa chất định lượng Microalbumin | Microalbumin; 8P04-24 | IB2500047377 | KQ2500047377_2506111044 | 11/6/2025 | Bệnh viện Đại học Y Dược Thành phố Hồ Chí Minh | 19 tháng | CÔNG TY CỔ PHẦN THIẾT BỊ Y TẾ NAM TRUNG | IB2500047377; QĐTT số: KQ2500047377_2506111044; 11/6/2025; Bệnh viện Đại học Y Dược Thành phố Hồ Chí Minh; 19 tháng |  | Alinity sinh hoá | Máy đặt | Công ty cổ phần Thiết bị y tế Nam Trung |  | #DIV/0! | 31825920 | [5 empty] | 2 | 257
1_Hóa chất Định lượng Glucose | 258 | 256 | Hóa chất hiệu chuẩn cho xét nghiệm Microalbumin | Microalbumin Calibrators; 8P04-04 | Hoá chất hiệu chuẩn xét nghiệm Microalbumin . Đạt chuẩn ISO 13485 hoặc tương đương; Quy cách: Hộp ≥ 5 x 2 mL |  | Hộp | 0 |  | 1 | 1 | 1 | 2297300 | 2297300 |  | Microalbumin Calibrators; 8P04-04 | IB2400465997 | 743/QĐ-BVQY103 | 28/02/2025 | Bệnh viện Quân y 103 | 365 ngày | Công ty cổ phần Trang thiết bị y tế và Dịch vụ Thiên Trường | IB2400465997; QĐTT số: 743/QĐ-BVQY103; 28/02/2025; Bệnh viện Quân y 103; 365 ngày |  | Alinity sinh hoá | Máy đặt | Công ty cổ phần Trang thiết bị y tế và Dịch vụ Thiên Trường | 2297300 | 0% | 0 | [5 empty] | 1 | 258
1_Hóa chất Định lượng Glucose | 259 | 257 | Hóa chất kiểm tra chất lượng xét nghiệm Microalbumin | Microalbumin Controls ; 8P04-14 | Hóa chất kiểm tra chất lượng xét nghiệm Microalbumin, bảo quản ở nhiệt độ 2-8 độ C, tiêu chuẩn chất lượng ISO 13485 hoặc tương đương; Quy cách: Hộp ≥ 4 x 2ml |  | Hộp | 0 |  | 1 | 1 | 1 | 12301000 | 12301000 |  | Microalbumin Controls ; 8P04-14 | IB2400465997 | 743/QĐ-BVQY103 | 28/02/2025 | Bệnh viện Quân y 103 | 365 ngày | Công ty cổ phần Trang thiết bị y tế và Dịch vụ Thiên Trường | IB2400465997; QĐTT số: 743/QĐ-BVQY103; 28/02/2025; Bệnh viện Quân y 103; 365 ngày |  | Alinity sinh hoá | Máy đặt | Công ty cổ phần Trang thiết bị y tế và Dịch vụ Thiên Trường | 12301000 | 0% | 0 | [5 empty] | 1 | 259
1_Hóa chất Định lượng Glucose | 260 | 258 | Hóa chất xét nghiệm định lượng ammonia trong huyết tương người bằng phương pháp men học | Alinity c Ammonia Ultra Reagent Kit; 8P22-20 | Hóa chất xét nghiệm định lượng ammonia trong huyết tương người bằng phương pháp men học. Thành phần: - R1: Hoạt chất đệm TRIS, α-ketoglutarate, NADH, GLDH, LDH. Chất bảo quản: natri azide (≤ 0.1%). - CAL: Hoạt chất Ammonium sulfate. Có chứa chất bảo quản. Đạt chuẩn ISO 13485 hoặc tương đương Hộp ≥ 2x100 test | Hộp 2 x 100 test | Hộp | 0 |  | 0 | 3 | 3 | 6600000 | 19800000 | Hóa chất định lượng Ammonia Ultra | Alinity c Ammonia Ultra Reagent Kit; 8P22-20 | IB2500047377 | KQ2500047377_2506111044 | 11/6/2025 | Bệnh viện Đại học Y Dược Thành phố Hồ Chí Minh | 19 tháng | CÔNG TY CỔ PHẦN THIẾT BỊ Y TẾ NAM TRUNG | IB2500047377; QĐTT số: KQ2500047377_2506111044; 11/6/2025; Bệnh viện Đại học Y Dược Thành phố Hồ Chí Minh; 19 tháng |  | Alinity sinh hoá | Máy đặt | Công ty cổ phần Thiết bị y tế Nam Trung |  | #DIV/0! | 19800000 | [5 empty] | 3 | 260
1_Hóa chất Định lượng Glucose | 261 | 259 | Hóa chất kiểm tra chất lượng xét nghiệm định lượng Ammonia | Alinity c Ammonia Controls; 8P22-10 | Hóa chất kiểm tra chất lượng xét nghiệm định lượng Ammonia Đạt chuẩn ISO 13485 hoặc tương đương Hộp ≥ 1x3ml | 1 lọ x 3 mL | Hộp | 0 |  | 0 | 2 | 2 | 2190000 | 4380000 |  | Alinity c Ammonia Controls; 8P22-10 | IB2400465997 | 743/QĐ-BVQY103 | 28/02/2025 | Bệnh viện Quân y 103 | 365 ngày | Công ty cổ phần Trang thiết bị y tế và Dịch vụ Thiên Trường | IB2400465997; QĐTT số: 743/QĐ-BVQY103; 28/02/2025; Bệnh viện Quân y 103; 365 ngày |  | Alinity sinh hoá | Máy đặt | Công ty cổ phần Trang thiết bị y tế và Dịch vụ Thiên Trường | 2190000 | 0% | 0 | [5 empty] | 2 | 261
1_Hóa chất Định lượng Glucose | 262 | 260 | Hóa chất xét nghiệm β2-Microglobulin (β2M) | Alinity c β2-Microglobulin Reagent Kit; 1R09-20 | Phương pháp: Xét nghiệm miễn dịch trên hệ thống máy phân tích miễn dịch tự động Quy cách: Hộp ≥ 4 x9 mL/Hộp Mẫu đo: Huyết thanh, huyết tương, nước tiểu Độ tuyến tính: 0,25 đến 16 mg/L Độ chính xác: CV ≤ 5% | Hộp/2 x 100 Test | Hộp | 0 |  | 1 | 1 | 1 | 22702000 | 22702000 |  | Alinity c β2-Microglobulin Reagent Kit; 1R09-20 | IB2400465997 | 743/QĐ-BVQY103 | 28/02/2025 | Bệnh viện Quân y 103 | 365 ngày | Công ty cổ phần Trang thiết bị y tế và Dịch vụ Thiên Trường | IB2400465997; QĐTT số: 743/QĐ-BVQY103; 28/02/2025; Bệnh viện Quân y 103; 365 ngày |  | Alinity sinh hoá | Máy đặt | Công ty cổ phần Trang thiết bị y tế và Dịch vụ Thiên Trường | 22702000 | 0% | 0 | Hộp | 1 | 22702000 | Công ty Cổ phần Trang Thiết bị Y tế và Dịch vụ Thiên Trường | Hộp/2 x 100 Test | 1 | 262
1_Hóa chất Định lượng Glucose | 263 | 261 | Hoá chất hiệu chuẩn xét nghiệm Quantia ß2-Microglobulin | Alinity c β2-Microglobulin Standard; 1R09-01 | Hóa chất dùng cho thiết lập hiệu chuẩn cho xét nghiệm Quantia ß2-Microglobulin bằng phương pháp đo độ đục. Hộp ≥ 3x1ml | 3 x 1mL | Hộp | 0 |  | 1 | 1 | 1 | 2151000 | 2151000 |  | Alinity c β2-Microglobulin Standard; 1R09-01 | IB2400465997 | 743/QĐ-BVQY103 | 28/02/2025 | Bệnh viện Quân y 103 | 365 ngày | Công ty cổ phần Trang thiết bị y tế và Dịch vụ Thiên Trường | IB2400465997; QĐTT số: 743/QĐ-BVQY103; 28/02/2025; Bệnh viện Quân y 103; 365 ngày |  | Alinity sinh hoá | Máy đặt | Công ty cổ phần Trang thiết bị y tế và Dịch vụ Thiên Trường | 2151000 | 0% | 0 | Hộp | 1 | 2151000 | Công ty Cổ phần Trang Thiết bị Y tế và Dịch vụ Thiên Trường | 3 x 1mL | 1 | 263
1_Hóa chất Định lượng Glucose | 264 | 262 | Hóa chất xét nghiệm định lượng protein trong nước tiểu hay dịch não tủy (CSF) ở người. | Alinity c Urine/CSF Protein Reagent Kit; 7P59-20 | Hóa chất xét nghiệm định lượng protein trong nước tiểu hay dịch não tủy (CSF) ở người. Thành phần: - R1: Hoạt chất: Dung dịch đệm Carbonate, Natri Clorua. Chất bảo quản: natri azide. - R2: Benzethonium Chloride. Đạt chuẩn ISO 13485 hoặc tương đương Hộp ≥ 34,1 mL | 34,1 mL (400 test) | Hộp | 0 |  | 1 | 3 | 3 | 4520000 | 13560000 |  | Alinity c Urine/CSF Protein Reagent Kit; 7P59-20 | IB2400465997 | 743/QĐ-BVQY103 | 28/02/2025 | Bệnh viện Quân y 103 | 365 ngày | Công ty cổ phần Trang thiết bị y tế và Dịch vụ Thiên Trường | IB2400465997; QĐTT số: 743/QĐ-BVQY103; 28/02/2025; Bệnh viện Quân y 103; 365 ngày |  | Alinity sinh hoá | Máy đặt | Công ty cổ phần Trang thiết bị y tế và Dịch vụ Thiên Trường | 4520000 | 0% | 0 | [5 empty] | 3 | 264
1_Hóa chất Định lượng Glucose | 265 | 263 | Hoá chất hiệu chuẩn xét nghiệm Urine/CSF Protein. | Alinity c Urine/CSF Protein Calibrator Kit; 8P71-01 | Xây dựng được đường chuẩn cho xét nghiệm Urine/CSF Protein. Bao gồm các chất chuẩn ở các nồng độ khác nhau Quy cách: Hộp ≥ 5 chai x 3 mL |  | Hộp | 0 |  | 1 | 1 | 1 | 2725905 | 2725905 |  | Alinity c Urine/CSF Protein Calibrator Kit; 8P71-01 | IB2400465997 | 743/QĐ-BVQY103 | 28/02/2025 | Bệnh viện Quân y 103 | 365 ngày | Công ty cổ phần Trang thiết bị y tế và Dịch vụ Thiên Trường | IB2400465997; QĐTT số: 743/QĐ-BVQY103; 28/02/2025; Bệnh viện Quân y 103; 365 ngày |  | Alinity sinh hoá | Máy đặt | Công ty cổ phần Trang thiết bị y tế và Dịch vụ Thiên Trường | 2725905 | 0% | 0 | [5 empty] | 1 | 265
1_Hóa chất Định lượng Glucose | 266 | 264 | Hoá chất kiểm tra chất lượng một số xét nghiệm sinh hóa trong nước tiểu, tối thiểu có các chỉ số ß2-Microglobulin, Protein nước tiểu, dịch não tuỷ, Microalbumin | Alinity c ICT Sample Diluent; 7P53-20 | Thành phần: Sản phẩm này được điều chế từ nước tiểu người có bổ sung những nguyên vật liệu hóa sinh đã được tinh sạch (chiết xuất từ nguồn gốc người và động vật), hóa chất, thuốc, chất bảo quản và ổn định. Mẫu chứng được sử dụng ở dạng lỏng, thuận tiện cho sử dụng Hộp ≥ 10 x 935 Test | 10 x 935 Test | Hộp | 0 |  | 4 | 3 | 3 | 3300550 | 9901650 |  | Alinity c ICT Sample Diluent; 7P53-20 | IB2400465997 | 743/QĐ-BVQY103 | 28/02/2025 | Bệnh viện Quân y 103 | 365 ngày | Công ty cổ phần Trang thiết bị y tế và Dịch vụ Thiên Trường | IB2400465997; QĐTT số: 743/QĐ-BVQY103; 28/02/2025; Bệnh viện Quân y 103; 365 ngày |  | Alinity sinh hoá | Máy đặt | Công ty cổ phần Trang thiết bị y tế và Dịch vụ Thiên Trường | 3300550 | 0% | 0 | [5 empty] | 3 | 266
1_Hóa chất Định lượng Glucose | 267 | 265 | Vật tư tiêu hao dùng cho máy xét nghiệm ICT | ICT module; 9D28-04 | Điện cực dùng cho máy xét nghiệm sinh hóa tự động.; Thành phần cấu tạo: Natri, Kali, Cl, điện cực. Nhiệt độ bảo quản: 15-30⁰ C; Đạt chuẩn ISO 13485; Quy cách: Hộp ≥ 1 cái |  | Hộp | 0 |  | 0 | 2 | 2 | 46068000 | 92136000 | ICT Module hoặc tương đương | ICT module; 9D28-04 | IB2400494094 | 170/QĐ-BVUBĐN | 04/3/2025 | Bệnh viện Ung bướu Đà Nẵng | 365 ngày | CÔNG TY CỔ PHẦN THIẾT BỊ Y TẾ NAM TRUNG | IB2400494094; QĐTT số: 170/QĐ-BVUBĐN; 04/3/2025; Bệnh viện Ung bướu Đà Nẵng; 365 ngày |  | Alinity sinh hoá | Máy đặt | Công ty cổ phần Thiết bị y tế Nam Trung |  | #DIV/0! | 92136000 | [5 empty] | 2 | 267
1_Hóa chất Định lượng Glucose | 268 | 266 | Dung dịch tham chiếu ICT | Alinity c-series ICT Reference Solution; 8P76-40 | Hóa chất định lượng sodium (Na), potassium (K), và chloride (Cl) trong huyết thanh, huyết tương hoặc nước tiểu bệnh nhân. Sử dụng cho xét nghiệm điện giải.; Bảo quản: 15-30⁰ C; Đạt chuẩn ISO 13485 hoặc tương đương; Quy cách: Hộp ≥ 4 x 975 mL |  | Hộp | 0 |  | 7 | 4 | 4 | 1450000 | 5800000 |  | Alinity c-series ICT Reference Solution; 8P76-40 | IB2400465997 | 743/QĐ-BVQY103 | 28/02/2025 | Bệnh viện Quân y 103 | 365 ngày | Công ty cổ phần Trang thiết bị y tế và Dịch vụ Thiên Trường | IB2400465997; QĐTT số: 743/QĐ-BVQY103; 28/02/2025; Bệnh viện Quân y 103; 365 ngày |  | Alinity sinh hoá | Máy đặt | Công ty cổ phần Trang thiết bị y tế và Dịch vụ Thiên Trường | 1450000 | 0% | 0 | [5 empty] | 4 | 268
1_Hóa chất Định lượng Glucose | 269 | 267 | Dung dịch rửa ICT và các kim hút | ICT Cleaning Fluid; 01E50-20 | Dạng dung dịch, dùng để loại bỏ được protein dư thừa Quy cách: Hộp ≥ 1x150 mL + 10x 12 mL | 1 x 150 mL; 10 x 12 mL | Hộp | 0 |  | 1 | 1 | 1 | 1575000 | 1575000 |  | ICT Cleaning Fluid; 01E50-20 | IB2400465997 | 743/QĐ-BVQY103 | 28/02/2025 | Bệnh viện Quân y 103 | 365 ngày | Công ty cổ phần Trang thiết bị y tế và Dịch vụ Thiên Trường | IB2400465997; QĐTT số: 743/QĐ-BVQY103; 28/02/2025; Bệnh viện Quân y 103; 365 ngày |  | Alinity sinh hoá | Máy đặt | Công ty cổ phần Trang thiết bị y tế và Dịch vụ Thiên Trường | 1575000 | 0% | 0 | Hộp | 1 | 1575000 | Công ty Cổ phần Trang Thiết bị Y tế và Dịch vụ Thiên Trường | 1 x 150 mL; 10 x 12 mL | 1 | 269
1_Hóa chất Định lượng Glucose | 270 | 268 | Dung dịch rửa mẫu ICT | Alinity c ICT Diluent Reagent Kit (Alinity c ICT Sample Diluent); 7P53-20 | Dung dịch pha loãng mẫu điện giải; Đạt chuẩn ISO 13485 hoặc tương đương; Quy cách: Hộp ≥ 10 x 935 tests |  | Hộp | 0 |  | 4 | 1 | 1 | 3300550 | 3300550 |  | Alinity c ICT Diluent Reagent Kit (Alinity c ICT Sample Diluent); 7P53-20 | IB2400465997 | 743/QĐ-BVQY103 | 28/02/2025 | Bệnh viện Quân y 103 | 365 ngày | Công ty cổ phần Trang thiết bị y tế và Dịch vụ Thiên Trường | IB2400465997; QĐTT số: 743/QĐ-BVQY103; 28/02/2025; Bệnh viện Quân y 103; 365 ngày |  | Alinity sinh hoá | Máy đặt | Công ty cổ phần Trang thiết bị y tế và Dịch vụ Thiên Trường | 3300550 | 0% | 0 | [5 empty] | 1 | 270
1_Hóa chất Định lượng Glucose | 271 | 269 | Dung dịch hiệu chuẩn ICT | Alinity c ICT Serum Calibrator Kit; 8P69-01 | Hoá chất chuẩn điện giải huyết thanh; Đạt chuẩn ISO13485; Quy cách: Hộp ≥10 chai x 2,9 mL |  | Hộp | 0 |  | 4 | 2 | 2 | 1300000 | 2600000 |  | Alinity c ICT Serum Calibrator Kit; 8P69-01 | IB2400465997 | 743/QĐ-BVQY103 | 28/02/2025 | Bệnh viện Quân y 103 | 365 ngày | Công ty cổ phần Trang thiết bị y tế và Dịch vụ Thiên Trường | IB2400465997; QĐTT số: 743/QĐ-BVQY103; 28/02/2025; Bệnh viện Quân y 103; 365 ngày |  | Alinity sinh hoá | Máy đặt | Công ty cổ phần Trang thiết bị y tế và Dịch vụ Thiên Trường | 1300000 | 0% | 0 | [5 empty] | 2 | 271
1_Hóa chất Định lượng Glucose | 272 | 270 | Dung dịch rửa máy | Alinity c-series Alkaline Wash; 8P78-40 | Dung dịch rửa Alkaline dùng cho máy xét nghiệm sinh hóa tự động; Đạt chuẩn ISO 13485; Quy cách: Hộp ≥ 2 x 500mL |  | Hộp | 0 |  | 11 | 10 | 10 | 2888000 | 28880000 |  | Alinity c-series Alkaline Wash; 8P78-40 | IB2400465997 | 743/QĐ-BVQY103 | 28/02/2025 | Bệnh viện Quân y 103 | 365 ngày | Công ty cổ phần Trang thiết bị y tế và Dịch vụ Thiên Trường | IB2400465997; QĐTT số: 743/QĐ-BVQY103; 28/02/2025; Bệnh viện Quân y 103; 365 ngày |  | Alinity sinh hoá | Máy đặt | Công ty cổ phần Trang thiết bị y tế và Dịch vụ Thiên Trường | 2888000 | 0% | 0 | [5 empty] | 10 | 272
1_Hóa chất Định lượng Glucose | 273 | 271 | Dung dịch bảo dưỡng, khử khuẩn bồn ủ máy xét nghiệm sinh hóa | Water Bath Additive; 9D29-20 | Dung dịch hỗ trợ, máy sinh hoá tự động. Quy cách: Hộp ≥ 2 x 500 mL | 2 x 500 mL | Hộp | 0 |  | 2 | 4 | 4 | 2442000 | 9768000 |  | Water Bath Additive; 9D29-20 | IB2400465997 | 743/QĐ-BVQY103 | 28/02/2025 | Bệnh viện Quân y 103 | 365 ngày | Công ty cổ phần Trang thiết bị y tế và Dịch vụ Thiên Trường | IB2400465997; QĐTT số: 743/QĐ-BVQY103; 28/02/2025; Bệnh viện Quân y 103; 365 ngày |  | Alinity sinh hoá | Máy đặt | Công ty cổ phần Trang thiết bị y tế và Dịch vụ Thiên Trường | 2442000 | 0% | 0 | Hộp | 1 | 2442000 | Công ty Cổ phần Trang Thiết bị Y tế và Dịch vụ Thiên Trường | 2 x 500 mL | 4 | 273
1_Hóa chất Định lượng Glucose | 274 | 272 | Dung dịch rửa cuvet dùng cho máy xét nghiệm sinh hóa | Alinity c-series Acid Wash; 8P77-40 | Được dùng để rửa cuvet của máy; Quy cách: Hộp ≥ 2 x 500 mL |  | Hộp | 0 |  | 11 | 10 | 10 | 2370000 | 23700000 |  | Alinity c-series Acid Wash; 8P77-40 | IB2400465997 | 743/QĐ-BVQY103 | 28/02/2025 | Bệnh viện Quân y 103 | 365 ngày | Công ty cổ phần Trang thiết bị y tế và Dịch vụ Thiên Trường | IB2400465997; QĐTT số: 743/QĐ-BVQY103; 28/02/2025; Bệnh viện Quân y 103; 365 ngày |  | Alinity sinh hoá | Máy đặt | Công ty cổ phần Trang thiết bị y tế và Dịch vụ Thiên Trường | 2370000 | 0% | 0 | [5 empty] | 10 | 274
1_Hóa chất Định lượng Glucose | 275 | 273 | Nước rửa A | Alinity c-series Detergent A; 8P96-70 | Nước rửa A dùng cho máy xét nghiệm sinh hóa tự động; Đạt chuẩn ISO 13485; Quy cách: Hộp ≥10 x 68.4 mL + 10 x 44.6 mL |  | Hộp | 0 |  | 11 | 10 | 10 | 3230000 | 32300000 |  | Alinity c-series Detergent A; 8P96-70 | IB2400465997 | 743/QĐ-BVQY103 | 28/02/2025 | Bệnh viện Quân y 103 | 365 ngày | Công ty cổ phần Trang thiết bị y tế và Dịch vụ Thiên Trường | IB2400465997; QĐTT số: 743/QĐ-BVQY103; 28/02/2025; Bệnh viện Quân y 103; 365 ngày |  | Alinity sinh hoá | Máy đặt | Công ty cổ phần Trang thiết bị y tế và Dịch vụ Thiên Trường | 3230000 | 0% | 0 | [5 empty] | 10 | 275
1_Hóa chất Định lượng Glucose | 276 | 274 | Nước rửa B | Alinity c-series Detergent B; 8P97-81 | Dung dịch rửa sử dụng trên máy xét nghiệm sinh hóa tự động để giảm nhiễm chéo giữa các xét nghiệm Sinh hóa. Thành phần hoạt chất: Chất cồn, ethoxylated, Natri hydroxide. Đạt tiêu chuẩn ISO 13485 hoặc tương đương; Quy cách: Hộp ≥ 10 x 68.4 mL + 10 x 44.6 mL |  | Hộp | 0 |  | 11 | 5 | 5 | 22809050 | 114045250 |  | Alinity c-series Detergent B; 8P97-81 | IB2400465997 | 743/QĐ-BVQY103 | 28/02/2025 | Bệnh viện Quân y 103 | 365 ngày | Công ty cổ phần Trang thiết bị y tế và Dịch vụ Thiên Trường | IB2400465997; QĐTT số: 743/QĐ-BVQY103; 28/02/2025; Bệnh viện Quân y 103; 365 ngày |  | Alinity sinh hoá | Máy đặt | Công ty cổ phần Trang thiết bị y tế và Dịch vụ Thiên Trường | 22809050 | 0% | 0 | [5 empty] | 5 | 276
1_Hóa chất Định lượng Glucose | 277 | 275 | Đèn halogen dùng trên máy xét nghiệm sinh hoá | Aeroset/ ARC.c8000 Lamp ; 9D45-03 | Bộ phận bóng đèn halogen dùng trên máy sinh hoá Quy cách: Hộp ≥ 1 cái | Hộp 1 cái | Cái | 0 |  | 2 | 2 | 2 | 3822200 | 7644400 |  | Aeroset/ ARC.c8000 Lamp ; 9D45-03 | IB2400465997 | 743/QĐ-BVQY103 | 28/02/2025 | Bệnh viện Quân y 103 | 365 ngày | Công ty cổ phần Trang thiết bị y tế và Dịch vụ Thiên Trường | IB2400465997; QĐTT số: 743/QĐ-BVQY103; 28/02/2025; Bệnh viện Quân y 103; 365 ngày |  | Alinity sinh hoá | Máy đặt | Công ty cổ phần Trang thiết bị y tế và Dịch vụ Thiên Trường | 3822200 | 0% | 0 | Cái | 1 | 3822200 | Công ty Cổ phần Trang Thiết bị Y tế và Dịch vụ Thiên Trường | Hộp 1 cái | 2 | 277
1_Hóa chất Định lượng Glucose | 278 | 276 | Dung dịch bảo dưỡng định kỳ | Alinity c-series Maintenance Solutions; 8P98-70 | Hoá chất hỗ trợ bảo dưỡng các xét nghiệm sinh hoá.Đạt tiêu chuẩn ISO 13485 hoặc tương đương; Quy cách: Hộp ≥ 10 x 68.4 mL + 10 x 12 mL + 1 x 150 mL |  | Hộp | 0 |  | 1 | 2 | 2 | 4925000 | 9850000 |  | Alinity c-series Maintenance Solutions; 8P98-70 | IB2400465997 | 743/QĐ-BVQY103 | 28/02/2025 | Bệnh viện Quân y 103 | 365 ngày | Công ty cổ phần Trang thiết bị y tế và Dịch vụ Thiên Trường | IB2400465997; QĐTT số: 743/QĐ-BVQY103; 28/02/2025; Bệnh viện Quân y 103; 365 ngày |  | Alinity sinh hoá | Máy đặt | Công ty cổ phần Trang thiết bị y tế và Dịch vụ Thiên Trường | 4925000 | 0% | 0 | [5 empty] | 2 | 278
1_Hóa chất Định lượng Glucose | 279 | 277 | Dung dịch hệ thống dùng cho máy xét nghiệm sinh hóa | Alinity c-series Acid Probe Wash; 1R60-70 | Dùng trong quy trình bảo dưỡng hàng ngày, trong một số quy trình kiểm tra, được dùng giảm nhiễm chéo giữa các xét nghiệm thực hiện.; Quy cách: Hộp ≥ 10 x 68.4 ml + 10 x 44.6 ml |  | Hộp | 0 |  | 1 | 2 | 2 | 2888100 | 5776200 |  | Alinity c-series Acid Probe Wash; 1R60-70 | IB2400465997 | 743/QĐ-BVQY103 | 28/02/2025 | Bệnh viện Quân y 103 | 365 ngày | Công ty cổ phần Trang thiết bị y tế và Dịch vụ Thiên Trường | IB2400465997; QĐTT số: 743/QĐ-BVQY103; 28/02/2025; Bệnh viện Quân y 103; 365 ngày |  | Alinity sinh hoá | Máy đặt | Công ty cổ phần Trang thiết bị y tế và Dịch vụ Thiên Trường | 2888100 | 0% | 0 | [5 empty] | 2 | 279
1_Hóa chất Định lượng Glucose | 298 | 278 | Hóa chất hiệu chuẩn cho xét nghiệm định lượng Cyclosporine | ARCHITECT Cyclosporine Calibrators; 3R30-01 | 6 Chai: - Mẫu chuẩn A, chứa thêm thể tích để sử dụng làm dung dịch pha loãng cho các mẫu có giá trị nằm ngoài khoảng nồng độ; chứa máu toàn phần người đã qua xử lý. - Mẫu chuẩn B-F, chứa máu toàn phần người đã qua xử lý và cyclosporine. Chất bảo quản natri azide và ProClin 950. Đạt tiêu chuẩn chất lượng ISO 13485. Hộp ≥ 1x9ml; 5x4,5ml | 1 x 9 ml ; 5 x 4.5 ml | Hộp | 1 |  | 0 | 1 | 1 | 2245793 | 2245793 | Hóa chất hiệu chuẩn cho xét nghiệm định lượng Cyclosporine | ARCHITECT Cyclosporine Calibrators; 3R30-01 | IB2400465997 | 743/QĐ-BVQY103 | 28/02/2025 | Bệnh viện Quân y 103 | 365 ngày | Công ty Cổ phần Trang Thiết bị Y tế và Dịch vụ Thiên Trường | IB2400465997; QĐTT số: 743/QĐ-BVQY103; 28/02/2025; Bệnh viện Quân y 103; 365 ngày |  | Ci16200 | Máy đặt | Công ty Cổ phần Trang Thiết bị Y tế và Dịch vụ Thiên Trường | 2245793 | 0% | 0 | [5 empty] | 1 | 298
1_Hóa chất Định lượng Glucose | 299 | 279 | Hóa chất xét nghiệm định lượng Tacrolimus | ARCHITECT Tacrolimus Reagent Kit; 1L77-25 | Bao gồm: - 1 Chai Anti-tacrolimus (kháng thể đơn dòng, chuột) phủ trên vi hạt trong dung dịch đệm EDTA với chất ổn định protein (từ bò); - 1 Chai Chất kết hợp tacrolimus có đánh dấu acridinium trong dung dịch đệm citrate với chất ổn định protein (từ bò); -1 Chai Dung dịch pha loãng xét nghiệm chứa dung dịch đệm MES và sodium chloride. Đạt tiêu chuẩn chất lượng ISO Hộp ≥ 100 test | 100 Test | Hộp | 70 |  | 0 | 40 | 40 | 28156900 | 1126276000 | Hóa chất xét nghiệm định lượng Tacrolimus | ARCHITECT Tacrolimus Reagent Kit; 1L77-25 | IB2400465997 | 743/QĐ-BVQY103 | 28/02/2025 | Bệnh viện Quân y 103 | 365 ngày | Công ty Cổ phần Trang Thiết bị Y tế và Dịch vụ Thiên Trường | IB2400465997; QĐTT số: 743/QĐ-BVQY103; 28/02/2025; Bệnh viện Quân y 103; 365 ngày |  | Ci16200 | Máy đặt | Công ty Cổ phần Trang Thiết bị Y tế và Dịch vụ Thiên Trường | 28156900 | 0% | 0 | [5 empty] | 40 | 299
1_Hóa chất Định lượng Glucose | 300 | 280 | Hóa chất hiệu chuẩn cho xét nghiệm định lượng Tacrolimus | ARCHITECT Tacrolimus Calibrators; 1L77-01 | Mẫu chuẩn A có thể tích lớn hơn vì có thể được sử dụng để làm dung dịch pha loãng cho những mẫu có giá trị nằm ngoài khoảng nồng độ. Mẫu chuẩn A đến Mẫu chuẩn F được điều chế với máu toàn phần người đã xử lý. Mẫu chuẩn B đến Mẫu chuẩn F có chứa tacrolimus. Đạt tiêu chuẩn chất lượng ISO 13485. Hộp ≥ 1x9ml; 5x4,5ml | 1 x 9 ml ; 5 x 4.5 ml | Hộp | 1 |  | 0 | 2 | 2 | 2263800 | 4527600 | Hóa chất hiệu chuẩn cho xét nghiệm định lượng Tacrolimus | ARCHITECT Tacrolimus Calibrators; 1L77-01 | IB2400465997 | 743/QĐ-BVQY103 | 28/02/2025 | Bệnh viện Quân y 103 | 365 ngày | Công ty Cổ phần Trang Thiết bị Y tế và Dịch vụ Thiên Trường | IB2400465997; QĐTT số: 743/QĐ-BVQY103; 28/02/2025; Bệnh viện Quân y 103; 365 ngày |  | Ci16200 | Máy đặt | Công ty Cổ phần Trang Thiết bị Y tế và Dịch vụ Thiên Trường | 2263800 | 0% | 0 | [5 empty] | 2 | 300
1_Hóa chất Định lượng Glucose | 301 | 281 | Hóa chất xử lý mẫu bệnh phẩm xét nghiệm định lượng Tacrolimus | ARCHITECT Tacrolimus Whole Blood Precipitation Reagent; 1L77-55 | Chứa dung dịch kẽm sulfate trong methanol và ethylene glycol. Đạt tiêu chuẩn chất lượng ISO 13485 Hộp ≥ 1x20,4ml | 1 x 20.4 ml | Hộp | 57 |  | 81 | 60 | 60 | 57750 | 3465000 | Hóa chất xử lý mẫu bệnh phẩm xét nghiệm định lượng Tacrolimus | ARCHITECT Tacrolimus Whole Blood Precipitation Reagent; 1L77-55 | IB2400465997 | 743/QĐ-BVQY103 | 28/02/2025 | Bệnh viện Quân y 103 | 365 ngày | Công ty Cổ phần Trang Thiết bị Y tế và Dịch vụ Thiên Trường | IB2400465997; QĐTT số: 743/QĐ-BVQY103; 28/02/2025; Bệnh viện Quân y 103; 365 ngày |  | Ci16200 | Máy đặt | Công ty Cổ phần Trang Thiết bị Y tế và Dịch vụ Thiên Trường | 57750 | 0% | 0 | [5 empty] | 60 | 301
1_Hóa chất Định lượng Glucose | 302 | 282 | Ống xử lý mẫu bệnh phẩm xét nghiệm định lượng tacrolimus, sirolimus, cyclosporine | ARC Transplant Pretreatment Tubes; 1P06-03 | Ống Plastic chứa K2 EDTA. Đạt tiêu chuẩn chất lượng ISO 13485 hoặc tương đương Hộp ≥ 100 ống | 100 ống | Hộp | 4075 |  | 42 | 60 | 60 | 61000 | 3660000 |  | ARC Transplant Pretreatment Tubes; 1P06-03 | IB2400465997 | 743/QĐ-BVQY103 | 28/02/2025 | Bệnh viện Quân y 103 | 365 ngày | Công ty cổ phần Trang thiết bị y tế và Dịch vụ Thiên Trường | IB2400465997; QĐTT số: 743/QĐ-BVQY103; 28/02/2025; Bệnh viện Quân y 103; 365 ngày |  | Ci16200 | Máy đặt | Công ty cổ phần Trang thiết bị y tế và Dịch vụ Thiên Trường | 61000 | 0% | 0 | Hộp | 42 | 61000 | Công ty Cổ phần Trang Thiết bị Y tế và Dịch vụ Thiên Trường | 100 ống | 60 | 302
1_Hóa chất Định lượng Glucose | 303 | 283 | Huyết thanh kiểm tra chất lượng các xét nghiệm định lượng tacrolimus, sirolimus, cyclosporine | Multichem WBT; 5P77-10 | Sản phẩm được điều chế từ mẫu máu toàn phần người có bổ sung những nguyên vật liệu hóa sinh đã được tinh sạch (chiết xuất từ nguồn gốc người), hóa chất, thuốc, chất bảo quản và ổn định. Mẫu chứng được cung cấp ở dạng lỏng, dễ sử dụng. Đạt tiêu chuẩn chất lượng ISO 13485. Hộp ≥ 3x4x2ml | 3 x 4 x 2 mL | Hộp | 2 |  | 2 | 2 | 2 | 2137785 | 4275570 |  | Multichem WBT; 5P77-10 | IB2400465997 | 743/QĐ-BVQY103 | 28/02/2025 | Bệnh viện Quân y 103 | 365 ngày | Công ty cổ phần Trang thiết bị y tế và Dịch vụ Thiên Trường | IB2400465997; QĐTT số: 743/QĐ-BVQY103; 28/02/2025; Bệnh viện Quân y 103; 365 ngày |  | Ci16200 | Máy đặt | Công ty cổ phần Trang thiết bị y tế và Dịch vụ Thiên Trường | 2137785 | 0% | 0 | Hộp | 2 | 2137785 | Công ty Cổ phần Trang Thiết bị Y tế và Dịch vụ Thiên Trường | 3 x 4 x 2 mL | 2 | 303
1_Hóa chất Định lượng Glucose | 304 | 284 | Cóng phản ứng | Architect Reaction Vessels; 7C15-03 | Vật tư tiêu hao dùng cho máy miễn dịch. Đạt tiêu chuẩn chất lượng ISO 13485 Hộp ≥ 8x500 cái | 8 x 500 pieces | Thùng | 0 |  | 4 | 5 | 5 | 4828000 | 24140000 |  | Architect Reaction Vessels; 7C15-03 | IB2400465997 | 743/QĐ-BVQY103 | 28/02/2025 | Bệnh viện Quân y 103 | 365 ngày | Công ty cổ phần Trang thiết bị y tế và Dịch vụ Thiên Trường | IB2400465997; QĐTT số: 743/QĐ-BVQY103; 28/02/2025; Bệnh viện Quân y 103; 365 ngày |  | Ci16200 | Máy đặt | Công ty cổ phần Trang thiết bị y tế và Dịch vụ Thiên Trường | 4828000 | 0% | 0 | Thùng | 4 | 4828000 | Công ty Cổ phần Trang Thiết bị Y tế và Dịch vụ Thiên Trường | 8 x 500 pieces | 5 | 304
1_Hóa chất Định lượng Glucose | 305 | 285 | Dung dịch đệm rửa | ARCHITECT Concentrated Wash Buffer; 6C54-58 | Chứa dung dịch muối đệm phosphate 1,5 M. Đạt tiêu chuẩn chất lượng ISO 13485 Hộp ≥4x975ml | 4 x 975mL | Hộp | 40 |  | 40 | 25 | 25 | 1142500 | 28562500 |  | ARCHITECT Concentrated Wash Buffer; 6C54-58 | IB2400465997 | 743/QĐ-BVQY103 | 28/02/2025 | Bệnh viện Quân y 103 | 365 ngày | Công ty cổ phần Trang thiết bị y tế và Dịch vụ Thiên Trường | IB2400465997; QĐTT số: 743/QĐ-BVQY103; 28/02/2025; Bệnh viện Quân y 103; 365 ngày |  | Ci16200 | Máy đặt | Công ty cổ phần Trang thiết bị y tế và Dịch vụ Thiên Trường | 1142500 | 0% | 0 | Hộp | 40 | 1142500 | Công ty Cổ phần Trang Thiết bị Y tế và Dịch vụ Thiên Trường | 4 x 975mL | 25 | 305
1_Hóa chất Định lượng Glucose | 306 | 286 | Dung dịch tiền xúc tác | ARCHITECT Pre-Trigger Solution; 6E23-68 | Dung dịch chứa hydrogen peroxide. Đạt tiêu chuẩn chất lượng ISO 13485 Hộp ≥4x975ml | 4 x 975 mL | Thùng | 9 |  | 0 | 6 | 6 | 3139300 | 18835800 | Dung dịch tiền xúc tác | ARCHITECT Pre-Trigger Solution; 6E23-68 | IB2400465997 | 743/QĐ-BVQY103 | 28/02/2025 | Bệnh viện Quân y 103 | 365 ngày | Công ty Cổ phần Trang Thiết bị Y tế và Dịch vụ Thiên Trường | IB2400465997; QĐTT số: 743/QĐ-BVQY103; 28/02/2025; Bệnh viện Quân y 103; 365 ngày |  | Ci16200 | Máy đặt | Công ty Cổ phần Trang Thiết bị Y tế và Dịch vụ Thiên Trường | 3139300 | 0% | 0 | [5 empty] | 6 | 306
1_Hóa chất Định lượng Glucose | 307 | 287 | Dung dịch xúc tác | Architect Sample Cups; 7C14-01 | Dung dịch chứa sodium hydroxide. Đạt tiêu chuẩn chất lượng ISO 13485 Hộp ≥4x975ml | 4 x 975 mL | Hộp | 5 |  | 7 | 4 | 4 | 1295710 | 5182840 | Dung dịch xúc tác | ARCHITECT Trigger Solution; 6C55-63 | IB2400465997 | 743/QĐ-BVQY103 | 28/02/2025 | Bệnh viện Quân y 103 | 365 ngày | Công ty cổ phần Trang thiết bị y tế và Dịch vụ Thiên Trường | IB2400465997; QĐTT số: 743/QĐ-BVQY103; 28/02/2025; Bệnh viện Quân y 103; 365 ngày |  | Ci16200 | Máy đặt | Công ty cổ phần Trang thiết bị y tế và Dịch vụ Thiên Trường | 1295710 | 0% | 0 | Hộp | 7 | 1295710 | Công ty Cổ phần Trang Thiết bị Y tế và Dịch vụ Thiên Trường | 4 x 975 mL | 4 | 307
1_Hóa chất Định lượng Glucose | 308 | 288 | Cốc đựng mẫu | Architect Sample Cups; 7C14-01 | Vật tư tiêu hao dùng cho máy miễn dịch. Đạt tiêu chuẩn chất lượng ISO 13485 Hộp ≥ 1000 cái | Hộp 1000 cái | Hộp | 0 |  | 0 | 1 | 1 | 610000 | 610000 | Cốc đựng mẫu xét nghiệm | Architect Sample Cups; 7C14-01 | IB2300381998 | 923/QĐ-SYT | 13/8/2024 | Sở Y tế Đồng Nai | 24 tháng | CÔNG TY CỔ PHẦN THIẾT BỊ Y TẾ NAM TRUNG | IB2300381998; QĐTT số: 923/QĐ-SYT; 13/8/2024; Sở Y tế Đồng Nai; 24 tháng |  | Ci16200 | Máy đặt | Công ty cổ phần Thiết bị y tế Nam Trung |  | #DIV/0! | 610000 | [5 empty] | 1 | 308
1_Hóa chất Định lượng Glucose | 309 | 289 | Dung dịch rửa kim | ARCHITECT Probe Conditioning Solution ; 1L56-40 | Thành phần là huyết tương người đã canxi hóa lại. Chất bảo quản: Tác nhân kháng vi sinh vật và ProClin 300. Đạt tiêu chuẩn chất lượng ISO 13485 Lọ ≥4x25ml | 4 x 25mL | Lọ | 6 |  | 4 | 3 | 3 | 1413720 | 4241160 |  | ARCHITECT Probe Conditioning Solution ; 1L56-40 | IB2400465997 | 743/QĐ-BVQY103 | 28/02/2025 | Bệnh viện Quân y 103 | 365 ngày | Công ty cổ phần Trang thiết bị y tế và Dịch vụ Thiên Trường | IB2400465997; QĐTT số: 743/QĐ-BVQY103; 28/02/2025; Bệnh viện Quân y 103; 365 ngày |  | Ci16200 | Máy đặt | Công ty cổ phần Trang thiết bị y tế và Dịch vụ Thiên Trường | 1413720 | 0% | 0 | Lọ | 4 | 1413720 | Công ty Cổ phần Trang Thiết bị Y tế và Dịch vụ Thiên Trường | 4 x 25mL | 3 | 309
1_Hóa chất Định lượng Glucose | 310 | 290 | Màng ngăn hóa chất | Architect Septum; 4D18-03 | Đạt tiêu chuẩn chất lượng ISO 13485. Hộp ≥ 200 cái | 200 units | Hộp | 1 |  | 5 | 1 | 1 | 4541200 | 4541200 |  | Architect Septum; 4D18-03 | IB2400465997 | 743/QĐ-BVQY103 | 28/02/2025 | Bệnh viện Quân y 103 | 365 ngày | Công ty cổ phần Trang thiết bị y tế và Dịch vụ Thiên Trường | IB2400465997; QĐTT số: 743/QĐ-BVQY103; 28/02/2025; Bệnh viện Quân y 103; 365 ngày |  | Ci16200 | Máy đặt | Công ty cổ phần Trang thiết bị y tế và Dịch vụ Thiên Trường | 4541200 | 0% | 0 | Hộp | 5 | 4541200 | Công ty Cổ phần Trang Thiết bị Y tế và Dịch vụ Thiên Trường | 200 units | 1 | 310
1_Hóa chất Định lượng Glucose | 314 | 291 | Hóa chất xét nghiệm CA 72-4 | Elecsys CA 72-4; 9005692190 | Xét nghiệm miễn dịch điện hóa phát quang dùng để định lượng CA 72-4 trong huyết thanh và huyết tương người.- M: Vi hạt phủ Streptavidin; chất bảo quản.- R1: Kháng thể đơn dòng kháng CA 72-4 đánh dấu biotin (CC49; chuột); đệm phosphate 100 mmol/L; chất bảo quản.- R2: Kháng thể đơn dòng kháng CA 72-4 (B72.3; chuột) đánh dấu phức hợp ruthenium; đệm phosphate; chất bảo quản Hộp ≥ 100 test | 100 test | Hộp | 27 |  | 6 | 30 | 30 | 7709783 | 231293490 |  | Elecsys CA 72-4; 9005692190 | IB2400465997 | 743/QĐ-BVQY103 | 28/02/2025 | Bệnh viện Quân y 103 | 365 ngày | Công ty cổ phần thiết bị y tế Thành An | IB2400465997; QĐTT số: 743/QĐ-BVQY103; 28/02/2025; Bệnh viện Quân y 103; 365 ngày |  | Cobas e602 | Máy đặt | Công ty cổ phần thiết bị y tế Thành An | 7709783 | 0% | 0 | Hộp | 6 | 7709783 | Công ty cổ phần thiết bị y tế Thành An | 100 test | 30 | 314
1_Hóa chất Định lượng Glucose | 315 | 292 | Hóa chất chuẩn xét nghiệm CA 72-4 | CA 72-4 CalSet; 9175130190 | Huyết thanh người đông khô chứa CA 72 4 người với hai khoảng nồng độ. Đạt tiêu chuẩn chất lượng ISO 13485 Hộp ≥4x1ml | 4 x 1.0 mL | Hộp | 1 |  | 1 | 1 | 1 | 1844310 | 1844310 |  | CA 72-4 CalSet; 9175130190 | IB2400465997 | 743/QĐ-BVQY103 | 28/02/2025 | Bệnh viện Quân y 103 | 365 ngày | Công ty cổ phần thiết bị y tế Thành An | IB2400465997; QĐTT số: 743/QĐ-BVQY103; 28/02/2025; Bệnh viện Quân y 103; 365 ngày |  | Cobas e602 | Máy đặt | Công ty cổ phần thiết bị y tế Thành An | 1844310 | 0% | 0 | Hộp | 1 | 1844310 | Công ty cổ phần thiết bị y tế Thành An | 4 x 1.0 mL | 1 | 315
1_Hóa chất Định lượng Glucose | 316 | 293 | Hóa chất xét nghiệm định lượng NSE | Elecsys NSE; 12133113122 | Xét nghiệm miễn dịch in vitro dùng để định lượng enolase đặc hiệu thần kinh (NSE) trong huyết thanh người. Xét nghiệm miễn dịch điện hóa phát quang. Khoảng đo 0.050 - 370 ng/mL - Vi hạt phủ Streptavidin, 1 chai ≥6.5 mL: Vi hạt phủ Streptavidin; chất bảo quản. - R1, 1 chai ≥10 mL: Kháng thể đơn dòng 18E5 kháng NSE đánh dấu biotin (chuột); đệm phosphate; chất bảo quản. - R2, 1 chai ≥10 mL: Kháng thể đơn dòng 84B10 kháng NSE (chuột) đánh dấu phức hợp ruthenium; đệm phosphate; chất bảo quản Hộp ≥ 100 test | 100 test | Hộp | 1 |  | 2 | 3 | 3 | 7709783 | 23129349 |  | Elecsys NSE; 12133113122 | IB2400465997 | 743/QĐ-BVQY103 | 28/02/2025 | Bệnh viện Quân y 103 | 365 ngày | Công ty cổ phần thiết bị y tế Thành An | IB2400465997; QĐTT số: 743/QĐ-BVQY103; 28/02/2025; Bệnh viện Quân y 103; 365 ngày |  | Cobas e602 | Máy đặt | Công ty cổ phần thiết bị y tế Thành An | 7709783 | 0% | 0 | Hộp | 2 | 7709783 | Công ty cổ phần thiết bị y tế Thành An | 100 test | 3 | 316
1_Hóa chất Định lượng Glucose | 317 | 294 | Hóa chất chuẩn xét nghiệm NSE | NSE CalSet; 12133121122 | Hỗn hợp đệm/protein đông khô chứa NSE với 2 khoảng nồng độ. Đạt tiêu chuẩn chất lượng ISO 13485 Hộp ≥ 4x1ml | 4 x 1.0 ml | Hộp | 1 |  | 1 | 2 | 2 | 1835663 | 3671326 |  | NSE CalSet; 12133121122 | IB2400465997 | 743/QĐ-BVQY103 | 28/02/2025 | Bệnh viện Quân y 103 | 365 ngày | Công ty cổ phần thiết bị y tế Thành An | IB2400465997; QĐTT số: 743/QĐ-BVQY103; 28/02/2025; Bệnh viện Quân y 103; 365 ngày |  | Cobas e602 | Máy đặt | Công ty cổ phần thiết bị y tế Thành An | 1835663 | 0% | 0 | Hộp | 1 | 1835663 | Công ty cổ phần thiết bị y tế Thành An | 4 x 1.0 ml | 2 | 317
1_Hóa chất Định lượng Glucose | 318 | 295 | Hóa chất xét nghiệm proBNP | Elecsys proBNP II; 9315268190 | Xét nghiệm invitro dùng để định lượng N-terminal pro B-type natriuretic peptide trong huyết thanh và huyết tương người. Xét nghiệm điện hóa phát quang. - Vi hạt phủ Streptavidin, 1 chai ≥6.5 mL:Vi hạt phủ Streptavidin; chất bảo quản. - R1, 1 chai ≥9 mL: Kháng thể đơn dòng kháng NT proBNP đánh dấu biotin (chuột); đệm phosphate; chất bảo quản. - R2, 1 chai ≥9 mL: Kháng thể đơn dòng kháng NT proBNP (cừu) đánh dấu phức hợp ruthenium; đệm phosphate; chất bảo quản. Hộp ≥ 100 test | 100 test | Hộp | 88 |  | 18 | 5 | 5 | 25578000 | 127890000 |  | Elecsys proBNP II; 9315268190 | IB2400465997 | 743/QĐ-BVQY103 | 28/02/2025 | Bệnh viện Quân y 103 | 365 ngày | Công ty cổ phần thiết bị y tế Thành An | IB2400465997; QĐTT số: 743/QĐ-BVQY103; 28/02/2025; Bệnh viện Quân y 103; 365 ngày |  | Cobas e602 | Máy đặt | Công ty cổ phần thiết bị y tế Thành An | 25578000 | 0% | 0 | Hộp | 18 | 25578000 | Công ty cổ phần thiết bị y tế Thành An | 100 test | 5 | 318
1_Hóa chất Định lượng Glucose | 319 | 296 | Hóa chất chuẩn xét nghiệm proBNP | proBNP II CalSet; 09315292190 | Hỗn hợp huyết thanh ngựa đông khô chứa NT proBNP tổng hợp (1 76) với hai khoảng nồng độ. Đạt tiêu chuẩn chất lượng ISO 13485 Hộp ≥ 4x1ml | 4x1.0mL | Hộp | 1 |  | 1 | 1 | 1 | 1323000 | 1323000 |  | proBNP II CalSet; 09315292190 | IB2400465997 | 743/QĐ-BVQY103 | 28/02/2025 | Bệnh viện Quân y 103 | 365 ngày | Công ty cổ phần thiết bị y tế Thành An | IB2400465997; QĐTT số: 743/QĐ-BVQY103; 28/02/2025; Bệnh viện Quân y 103; 365 ngày |  | Cobas e602 | Máy đặt | Công ty cổ phần thiết bị y tế Thành An | 1323000 | 0% | 0 | Hộp | 1 | 1323000 | Công ty cổ phần thiết bị y tế Thành An | 4x1.0mL | 1 | 319
1_Hóa chất Định lượng Glucose | 320 | 297 | Hóa chất xét nghiệm Cyfra 21-1 | Elecsys CYFRA 21-1; 11820966214 | Xét nghiệm miễn dịch điện hóa phát quang dùng để định lượng các phân đoạn của cytokeratin 19 trong huyết thanh và huyết tương người. - M: Vi hạt phủ Streptavidin; chất bảo quản. - R1: Kháng thể đơn dòng kháng cytokeratin 19 đánh dấu biotin (KS 19.1; chuột); đệm phosphate; chất bảo quản. - R2: Kháng thể đơn dòng kháng cytokeratin 19 (BM 19.21; chuột) đánh dấu phức hợp ruthenium; đệm phosphate; chất bảo quản Hộp ≥ 100 test | 100 test | Hộp | 10 |  | 13 | 6 | 6 | 6118875 | 36713250 |  | Elecsys CYFRA 21-1; 11820966214 | IB2400465997 | 743/QĐ-BVQY103 | 28/02/2025 | Bệnh viện Quân y 103 | 365 ngày | Công ty cổ phần thiết bị y tế Thành An | IB2400465997; QĐTT số: 743/QĐ-BVQY103; 28/02/2025; Bệnh viện Quân y 103; 365 ngày |  | Cobas e602 | Máy đặt | Công ty cổ phần thiết bị y tế Thành An | 6118875 | 0% | 0 | Hộp | 13 | 6118875 | Công ty cổ phần thiết bị y tế Thành An | 100 test | 6 | 320
1_Hóa chất Định lượng Glucose | 321 | 298 | Hóa chất chuẩn xét nghiệm Cyfra 21-11 | CYFRA 21-1 CalSet; 11820974322 | Huyết thanh người đông khô chứa cytokeratin (người, dòng tế bào MCF 7) với 2 khoảng nồng độ. Đạt tiêu chuẩn chất lượng ISO 13485 Hộp ≥ 4x1ml | 4 x 1.0 ml | Hộp | 1 |  | 1 | 1 | 1 | 1835663 | 1835663 |  | CYFRA 21-1 CalSet; 11820974322 | IB2400465997 | 743/QĐ-BVQY103 | 28/02/2025 | Bệnh viện Quân y 103 | 365 ngày | Công ty cổ phần thiết bị y tế Thành An | IB2400465997; QĐTT số: 743/QĐ-BVQY103; 28/02/2025; Bệnh viện Quân y 103; 365 ngày |  | Cobas e602 | Máy đặt | Công ty cổ phần thiết bị y tế Thành An | 1835663 | 0% | 0 | Hộp | 1 | 1835663 | Công ty cổ phần thiết bị y tế Thành An | 4 x 1.0 ml | 1 | 321
1_Hóa chất Định lượng Glucose | 322 | 299 | Hóa chất xét nghiệm proGRP | Elecsys ProGRP; 09007636190 | Xét nghiệm miễn dịch dùng để định lượng ProGRP trong huyết tương và huyết thanh người. Xét nghiệm miễn dịch điện hóa phát quang.Khoảng đo 3 - 5000 pg/mL- M Vi hạt phủ Streptavidin, 1 chai ≥6.5 mL: Vi hạt phủ Streptavidin; chất bảo quản.- R1, 1 chai ≥9 mL: Kháng thể đơn dòng kháng ProGRP đánh dấu biotin (chuột); đệm phosphate; chất bảo quản.- R2, 1 chai ≥9 mL: Kháng thể đơn dòng kháng ProGRP (chuột) đánh dấu phức hợp ruthenium; đệm phosphate; chất bảo quản Hộp ≥ 100 test | 100 test | Hộp | 0 |  | 5 | 4 | 4 | 12828375 | 51313500 |  | Elecsys ProGRP; 09007636190 | IB2400465997 | 743/QĐ-BVQY103 | 28/02/2025 | Bệnh viện Quân y 103 | 365 ngày | Công ty cổ phần thiết bị y tế Thành An | IB2400465997; QĐTT số: 743/QĐ-BVQY103; 28/02/2025; Bệnh viện Quân y 103; 365 ngày |  | Cobas e602 | Máy đặt | Công ty cổ phần thiết bị y tế Thành An | 12828375 | 0% | 0 | Hộp | 5 | 12828375 | Công ty cổ phần thiết bị y tế Thành An | 100 test | 4 | 322
1_Hóa chất Định lượng Glucose | 323 | 300 | Hóa chất chuẩn xét nghiệm proGRP | ProGRP CalSet; 06505970190 | Huyết thanh ngựa đông khô chứa protein proGRP (tái tổ hợp từ E. coli) với 2 khoảng nồng độ Đạt tiêu chuẩn chất lượng ISO 13485 Hộp ≥ 4x1ml | 4 x 1.0 ml | Hộp | 0 |  | 1 | 1 | 1 | 6587438 | 6587438 |  | ProGRP CalSet; 06505970190 | IB2400465997 | 743/QĐ-BVQY103 | 28/02/2025 | Bệnh viện Quân y 103 | 365 ngày | Công ty cổ phần thiết bị y tế Thành An | IB2400465997; QĐTT số: 743/QĐ-BVQY103; 28/02/2025; Bệnh viện Quân y 103; 365 ngày |  | Cobas e602 | Máy đặt | Công ty cổ phần thiết bị y tế Thành An | 6587438 | 0% | 0 | Hộp | 1 | 6587438 | Công ty cổ phần thiết bị y tế Thành An | 4 x 1.0 ml | 1 | 323
1_Hóa chất Định lượng Glucose | 324 | 301 | Hóa chất xét nghiệm SCC | Elecsys SCC; 07126972190 | Xét nghiệm miễn dịch in vitro dùng để định lượng kháng nguyên ung thư tế bào vảy trong huyết thanh và huyết tương người. Xét nghiệm miễn dịch điện hóa phát quang. Khoảng đo 0.1 - 70 ng/mL - Vi hạt phủ Streptavidin, 1 chai ≥6.5 mL: Vi hạt phủ Streptavidin; chất bảo quản.- R1, 1 chai ≥9 mL: Kháng thể đơn dòng kháng SCC đánh dấu biotin (chuột); đệm phosphate; chất bảo quản.- R2, 1 chai ≥10 mL: Kháng thể đơn dòng kháng SCC (chuột) đánh dấu phức hợp ruthenium; đệm phosphate; chất bảo quản Hộp ≥ 100 test | 100 test | Hộp | 10 |  | 13 | 4 | 4 | 10041619 | 40166476 |  | Elecsys SCC; 07126972190 | IB2400465997 | 743/QĐ-BVQY103 | 28/02/2025 | Bệnh viện Quân y 103 | 365 ngày | Công ty cổ phần thiết bị y tế Thành An | IB2400465997; QĐTT số: 743/QĐ-BVQY103; 28/02/2025; Bệnh viện Quân y 103; 365 ngày |  | Cobas e602 | Máy đặt | Công ty cổ phần thiết bị y tế Thành An | 10041619 | 0% | 0 | Hộp | 13 | 10041619 | Công ty cổ phần thiết bị y tế Thành An | 100 test | 4 | 324
1_Hóa chất Định lượng Glucose | 325 | 302 | Hóa chất chuẩn xét nghiệm SCC | SCC CalSet; 07126999190 | Huyết thanh người đông khô với SCC protein (tái tổ hợp từ E.coli) ở 2 khoảng nồng độ. Đạt tiêu chuẩn chất lượng ISO 13485 Hộp ≥ 4x1ml | 4 x 1.0 ml | Hộp | 1 |  | 1 | 2 | 2 | 4895289 | 9790578 |  | SCC CalSet; 07126999190 | IB2400465997 | 743/QĐ-BVQY103 | 28/02/2025 | Bệnh viện Quân y 103 | 365 ngày | Công ty cổ phần thiết bị y tế Thành An | IB2400465997; QĐTT số: 743/QĐ-BVQY103; 28/02/2025; Bệnh viện Quân y 103; 365 ngày |  | Cobas e602 | Máy đặt | Công ty cổ phần thiết bị y tế Thành An | 4895289 | 0% | 0 | Hộp | 1 | 4895289 | Công ty cổ phần thiết bị y tế Thành An | 4 x 1.0 ml | 2 | 325
1_Hóa chất Định lượng Glucose | 326 | 303 | Hóa chất xét nghiệm PIVKA II | Elecsys PIVKA-II; 09014985190 | Xét nghiệm miễn dịch để định lượng protein tạo ra khi thiếu vitamin K hoặc chất đối vận II (PIVKA II) trong huyết thanh và huyết tương người. Xét nghiệm miễn dịch điện hóa phát quang. Khoảng đo 3.5- 12000 ng/mL - Vi hạt phủ Streptavidin, 1 chai ≥6.5 mL: Vi hạt phủ Streptavidin; chất bảo quản.- - R1, 1 chai ≥10.0 mL: Kháng thể đơn dòng kháng PIVKA-II đánh dấu biotin (thỏ); đệm phosphate; chất bảo quản. - R2, 1 chai ≥10.0 mL: Kháng thể đơn dòng kháng PIVKA-II (thỏ) đánh dấu phức hợp ruthenium; đệm phosphate; chất bảo quản Hộp ≥ 100 test | 100 test | Hộp | 4 |  | 4 | 3 | 3 | 37485000 | 112455000 |  | Elecsys PIVKA-II; 09014985190 | IB2400465997 | 743/QĐ-BVQY103 | 28/02/2025 | Bệnh viện Quân y 103 | 365 ngày | Công ty cổ phần thiết bị y tế Thành An | IB2400465997; QĐTT số: 743/QĐ-BVQY103; 28/02/2025; Bệnh viện Quân y 103; 365 ngày |  | Cobas e602 | Máy đặt | Công ty cổ phần thiết bị y tế Thành An | 37485000 | 0% | 0 | Hộp | 4 | 37485000 | Công ty cổ phần thiết bị y tế Thành An | 100 test | 3 | 326
1_Hóa chất Định lượng Glucose | 327 | 304 | Hóa chất chuẩn xét nghiệm PIVKA II | CalSet PIVKA-II; 08333637190 | Huyết thanh ngựa đông khô chứa protein người được tạo ra khi không có vitamin K hoặc chất đối vận II (PIVKA II) (tái tổ hợp, từ nuôi cấy tế bào) với 2 khoảng nồng độ. Đạt tiêu chuẩn chất lượng ISO 13485. Hộp ≥ 4x1ml | 4 x 1.0 ml | Hộp | 1 |  | 1 | 2 | 2 | 1488375 | 2976750 |  | CalSet PIVKA-II; 08333637190 | IB2400465997 | 743/QĐ-BVQY103 | 28/02/2025 | Bệnh viện Quân y 103 | 365 ngày | Công ty cổ phần thiết bị y tế Thành An | IB2400465997; QĐTT số: 743/QĐ-BVQY103; 28/02/2025; Bệnh viện Quân y 103; 365 ngày |  | Cobas e602 | Máy đặt | Công ty cổ phần thiết bị y tế Thành An | 1488375 | 0% | 0 | Hộp | 1 | 1488375 | Công ty cổ phần thiết bị y tế Thành An | 4 x 1.0 ml | 2 | 327
1_Hóa chất Định lượng Glucose | 328 | 305 | Hóa chất kiểm tra xét nghiệm PIVKA II, AFP | PreciControl HCC; 08333645190 | Mẫu chứng huyết thanh đông khô lấy từ huyết thanh ngựa với 2 khoảng nồng độ. Mẫu chứng được dùng để kiểm tra độ chính xác của xét nghiệm miễn dịch PIVKA II. Đạt tiêu chuẩn chất lượng ISO 13485 Hộp ≥ 4x1ml | 4 x 1.0 ml | Hộp | 1 |  | 1 | 2 | 2 | 3638250 | 7276500 |  | PreciControl HCC; 08333645190 | IB2400465997 | 743/QĐ-BVQY103 | 28/02/2025 | Bệnh viện Quân y 103 | 365 ngày | Công ty cổ phần thiết bị y tế Thành An | IB2400465997; QĐTT số: 743/QĐ-BVQY103; 28/02/2025; Bệnh viện Quân y 103; 365 ngày |  | Cobas e602 | Máy đặt | Công ty cổ phần thiết bị y tế Thành An | 3638250 | 0% | 0 | Hộp | 1 | 3638250 | Công ty cổ phần thiết bị y tế Thành An | 4 x 1.0 ml | 2 | 328
1_Hóa chất Định lượng Glucose | 329 | 306 | Hóa chất xét nghiệm HE4 | Elecsys HE4; 05950929214 | Xét nghiệm miễn dịch dùng để định lượng HE4 trong huyết thanh và huyết tương người. Xét nghiệm miễn dịch điện hóa phát quang.Khoảng đo 15.0 - 1500 pmol/L - Vi hạt phủ Streptavidin, 1 chai ≥6.5 mL: Vi hạt phủ Streptavidin; chất bảo quản.- R1, 1 chai ≥10 mL: Kháng thể đơn dòng kháng HE4 đánh dấu biotin (chuột) 0.75 mg/L; đệm phosphate; chất bảo quản.- R2, 1 chai ≥10 mL: Kháng thể đơn dòng kháng HE4 (chuột) đánh dấu phức hợp ruthenium; đệm phosphate; chất bảo quản Hộp ≥ 100 test | 100 test | Hộp | 1 |  | 3 | 10 | 10 | 17640000 | 176400000 |  | Elecsys HE4; 05950929214 | IB2400465997 | 743/QĐ-BVQY103 | 28/02/2025 | Bệnh viện Quân y 103 | 365 ngày | Công ty cổ phần thiết bị y tế Thành An | IB2400465997; QĐTT số: 743/QĐ-BVQY103; 28/02/2025; Bệnh viện Quân y 103; 365 ngày |  | Cobas e602 | Máy đặt | Công ty cổ phần thiết bị y tế Thành An | 17640000 | 0% | 0 | Hộp | 3 | 17640000 | Công ty cổ phần thiết bị y tế Thành An | 100 test | 10 | 329
1_Hóa chất Định lượng Glucose | 330 | 307 | Hóa chất chuẩn xét nghiệm HE4 | HE4 CalSet; 05950945190 | Huyết thanh ngựa đông khô chứa protein HE4 (người, dòng tế bào OvCar 3) với 2 khoảng nồng độ Đạt tiêu chuẩn chất lượng ISO 13485. Hộp ≥ 4x1ml | 4 x 1.0 ml | Hộp | 1 |  | 1 | 2 | 2 | 6174000 | 12348000 |  | HE4 CalSet; 05950945190 | IB2400465997 | 743/QĐ-BVQY103 | 28/02/2025 | Bệnh viện Quân y 103 | 365 ngày | Công ty cổ phần thiết bị y tế Thành An | IB2400465997; QĐTT số: 743/QĐ-BVQY103; 28/02/2025; Bệnh viện Quân y 103; 365 ngày |  | Cobas e602 | Máy đặt | Công ty cổ phần thiết bị y tế Thành An | 6174000 | 0% | 0 | Hộp | 1 | 6174000 | Công ty cổ phần thiết bị y tế Thành An | 4 x 1.0 ml | 2 | 330
1_Hóa chất Định lượng Glucose | 331 | 308 | Hóa chất kiểm tra xét nghiệm HE4 | PreciControl HE4; 05950953190 | Huyết thanh chứng đông khô lấy từ huyết thanh người với 2 khoảng nồng độ. Mẫu chứng được dùng để kiểm tra độ đúng và độ chính xác của xét nghiệm miễn dịch HE4 Đạt tiêu chuẩn chất lượng ISO 13485 Hộp ≥ 4x1ml | 4 x 1.0 ml | Hộp | 1 |  | 1 | 2 | 2 | 4410000 | 8820000 |  | PreciControl HE4; 05950953190 | IB2400465997 | 743/QĐ-BVQY103 | 28/02/2025 | Bệnh viện Quân y 103 | 365 ngày | Công ty cổ phần thiết bị y tế Thành An | IB2400465997; QĐTT số: 743/QĐ-BVQY103; 28/02/2025; Bệnh viện Quân y 103; 365 ngày |  | Cobas e602 | Máy đặt | Công ty cổ phần thiết bị y tế Thành An | 4410000 | 0% | 0 | Hộp | 1 | 4410000 | Công ty cổ phần thiết bị y tế Thành An | 4 x 1.0 ml | 2 | 331
1_Hóa chất Định lượng Glucose | 332 | 309 | Hóa chất kiểm tra các xét nghiệm ung thư | PreciControl Tumor Marker; 11776452122 | Huyết thanh chứng đông khô lấy từ huyết thanh người. Các nồng độ nằm trong hai khoảng có liên quan trên lâm sàng Đạt tiêu chuẩn chất lượng ISO 13485 Hộp ≥ 4x3ml | 4 x 3.0 ml | Hộp | 1 |  | 1 | 3 | 3 | 2692305 | 8076915 |  | PreciControl Tumor Marker; 11776452122 | IB2400465997 | 743/QĐ-BVQY103 | 28/02/2025 | Bệnh viện Quân y 103 | 365 ngày | Công ty cổ phần thiết bị y tế Thành An | IB2400465997; QĐTT số: 743/QĐ-BVQY103; 28/02/2025; Bệnh viện Quân y 103; 365 ngày |  | Cobas e602 | Máy đặt | Công ty cổ phần thiết bị y tế Thành An | 2692305 | 0% | 0 | Hộp | 1 | 2692305 | Công ty cổ phần thiết bị y tế Thành An | 4 x 3.0 ml | 3 | 332
1_Hóa chất Định lượng Glucose | 333 | 310 | Hóa chất kiểm tra các xét nghiệm ung thư phổi | PreciControl Lung Cancer; 07360070190 | PreciControl Lung Cancer là mẫu chứng huyết thanh đông khô lấy từ huyết thanh người với 2 khoảng nồng độ. Mẫu chứng được dùng để kiểm tra độ chụm và độ chính xác của các xét nghiệm miễn dịch được chỉ định Đạt tiêu chuẩn chất lượng ISO 13485 Hộp ≥ 4x3ml | 4 x 3.0 ml | Hộp | 1 |  | 1 | 3 | 3 | 2883459 | 8650377 |  | PreciControl Lung Cancer; 07360070190 | IB2400465997 | 743/QĐ-BVQY103 | 28/02/2025 | Bệnh viện Quân y 103 | 365 ngày | Công ty cổ phần thiết bị y tế Thành An | IB2400465997; QĐTT số: 743/QĐ-BVQY103; 28/02/2025; Bệnh viện Quân y 103; 365 ngày |  | Cobas e602 | Máy đặt | Công ty cổ phần thiết bị y tế Thành An | 2883459 | 0% | 0 | Hộp | 1 | 2883459 | Công ty cổ phần thiết bị y tế Thành An | 4 x 3.0 ml | 3 | 333
1_Hóa chất Định lượng Glucose | 334 | 311 | Hóa chất kiểm tra xét nghiệm tim mạch | PreciControl Cardiac II; 04917049190 | Huyết thanh chứng đông khô lấy từ huyết thanh người với 2 khoảng nồng độ. Mẫu chứng được dùng để kiểm tra độ chính xác và độ chụm của xét nghiệm miễn dịch CK MB, CK MB STAT, Digitoxin, Digoxin, Myoglobin, Myoglobin STAT, proBNP II, proBNP II STAT và GDF 15. Đạt tiêu chuẩn chất lượng ISO 13485 Hộp ≥ 4x2ml | 4 x 2 ml | Hộp | 1 |  | 1 | 3 | 3 | 1598250 | 4794750 |  | PreciControl Cardiac II; 04917049190 | IB2400465997 | 743/QĐ-BVQY103 | 28/02/2025 | Bệnh viện Quân y 103 | 365 ngày | Công ty cổ phần thiết bị y tế Thành An | IB2400465997; QĐTT số: 743/QĐ-BVQY103; 28/02/2025; Bệnh viện Quân y 103; 365 ngày |  | Cobas e602 | Máy đặt | Công ty cổ phần thiết bị y tế Thành An | 1598250 | 0% | 0 | Hộp | 1 | 1598250 | Công ty cổ phần thiết bị y tế Thành An | 4 x 2 ml | 3 | 334
1_Hóa chất Định lượng Glucose | 335 | 312 | Hóa chất pha loãng nhiều chỉ số miễn dịch | Diluent Universal 2; 05192943190 | Hỗn hợp protein; chất bảo quản Đạt tiêu chuẩn chất lượng ISO 13485. Hộp ≥ 2 × 36 mL | 2 × 36 mL | Hộp | 0 |  | 0 | 2 | 2 | 4562233 | 9124466 | Dung dịch pha loãng một số xét nghiệm như Cortisol, pro BNP, … | Diluent Universal 2; 05192943190 | IB2400543055 | KQ2400543055_250271329 | 27/2/2025 | Bệnh viện nội tiết Trung ương | 12 tháng | Công ty TNHH Thương mại và phân phối Hoàng Gia | IB2400543055; QĐTT số: KQ2400543055_250271329; 27/2/2025; Bệnh viện nội tiết Trung ương; 12 tháng |  | Cobas e602 | Máy đặt | Công ty TNHH Thương mại và phân phối Hoàng Gia |  | #DIV/0! | 9124466 | [5 empty] | 2 | 335
1_Hóa chất Định lượng Glucose | 336 | 313 | Dung dịch pha loãng chung cho các xét nghiệm miễn dịch | Diluent MultiAssay; 03609987190 | Đệm huyết thanh ngựa; chất bảo quản. Đạt tiêu chuẩn chất lượng ISO 13485 Hộp ≥ 2x16ml | 2 x 16 ml | Hộp | 0 |  | 3 | 1 | 1 | 1578670 | 1578670 |  | Diluent MultiAssay; 03609987190 | IB2400465997 | 743/QĐ-BVQY103 | 28/02/2025 | Bệnh viện Quân y 103 | 365 ngày | Công ty cổ phần thiết bị y tế Thành An | IB2400465997; QĐTT số: 743/QĐ-BVQY103; 28/02/2025; Bệnh viện Quân y 103; 365 ngày |  | Cobas e602 | Máy đặt | Công ty cổ phần thiết bị y tế Thành An | 1578670 | 0% | 0 | Hộp | 3 | 1578670 | Công ty cổ phần thiết bị y tế Thành An | 2 x 16 ml | 1 | 336
1_Hóa chất Định lượng Glucose | 337 | 314 | Dung dịch pha loãng bệnh phẩm | Diluent Universal; 03183971122 | Hỗn hợp protein; chất bảo quản Đạt tiêu chuẩn chất lượng ISO 13485 Hộp ≥ 2x36ml | 2 x 36 ml | Hộp | 1 |  | 3 | 1 | 1 | 4562233 | 4562233 |  | Diluent Universal; 03183971122 | IB2400465997 | 743/QĐ-BVQY103 | 28/02/2025 | Bệnh viện Quân y 103 | 365 ngày | Công ty cổ phần thiết bị y tế Thành An | IB2400465997; QĐTT số: 743/QĐ-BVQY103; 28/02/2025; Bệnh viện Quân y 103; 365 ngày |  | Cobas e602 | Máy đặt | Công ty cổ phần thiết bị y tế Thành An | 4562233 | 0% | 0 | Hộp | 3 | 4562233 | Công ty cổ phần thiết bị y tế Thành An | 2 x 36 ml | 1 | 337
1_Hóa chất Định lượng Glucose | 338 | 315 | Tip/cup phản ứng | AssayTip/AssayCup; 12102137001 | Vật tư tiêu hao sử dụng trên máy phân tích miễn dịch Đạt tiêu chuẩn chất lượng ISO 13485 Hộp ≥ 48x(84+84)+8 | 48 x (84 típ + 84 cúp) + 8 hộp giấy thải | Hộp | 2 |  | 2 | 3 | 3 | 6459084 | 19377252 |  | AssayTip/AssayCup; 12102137001 | IB2400465997 | 743/QĐ-BVQY103 | 28/02/2025 | Bệnh viện Quân y 103 | 365 ngày | Công ty cổ phần thiết bị y tế Thành An | IB2400465997; QĐTT số: 743/QĐ-BVQY103; 28/02/2025; Bệnh viện Quân y 103; 365 ngày |  | Cobas e602 | Máy đặt | Công ty cổ phần thiết bị y tế Thành An | 6459084 | 0% | 0 | Hộp | 2 | 6459084 | Công ty cổ phần thiết bị y tế Thành An | 48 x (84 típ + 84 cúp) + 8 hộp giấy thải | 3 | 338
1_Hóa chất Định lượng Glucose | 339 | 316 | Hóa chất hệ thống | ProCell M; 04880340190 | Đệm phosphate; tripropylamine; chất tẩy ≤ 0.1 %; chất bảo quản. Đạt tiêu chuẩn chất lượng ISO 13485 Hộp ≥ 2x2L | 2 x 2 L | Hộp | 40 |  | 31 | 20 | 20 | 1608040 | 32160800 |  | ProCell M; 04880340190 | IB2400465997 | 743/QĐ-BVQY103 | 28/02/2025 | Bệnh viện Quân y 103 | 365 ngày | Công ty cổ phần thiết bị y tế Thành An | IB2400465997; QĐTT số: 743/QĐ-BVQY103; 28/02/2025; Bệnh viện Quân y 103; 365 ngày |  | Cobas e602 | Máy đặt | Công ty cổ phần thiết bị y tế Thành An | 1608040 | 0% | 0 | Hộp | 31 | 1608040 | Công ty cổ phần thiết bị y tế Thành An | 2 x 2 L | 20 | 339
1_Hóa chất Định lượng Glucose | 340 | 317 | Dung dịch rửa loại bỏ chất gây nhiễu, sử dụng trên máy miễn dịch | PreClean M ; 03004899190 | Đệm phosphate; natri chloride; chất tẩy ≤ 0.1 %; chất bảo quản Đạt tiêu chuẩn chất lượng ISO 13485 Hộp ≥ 5x600ml | 5 x 600 ml | Hộp | 38 |  | 24 | 20 | 20 | 1270278 | 25405560 |  | PreClean M ; 03004899190 | IB2400465997 | 743/QĐ-BVQY103 | 28/02/2025 | Bệnh viện Quân y 103 | 365 ngày | Công ty cổ phần thiết bị y tế Thành An | IB2400465997; QĐTT số: 743/QĐ-BVQY103; 28/02/2025; Bệnh viện Quân y 103; 365 ngày |  | Cobas e602 | Máy đặt | Công ty cổ phần thiết bị y tế Thành An | 1270278 | 0% | 0 | Hộp | 24 | 1270278 | Công ty cổ phần thiết bị y tế Thành An | 5 x 600 ml | 20 | 340
1_Hóa chất Định lượng Glucose | 341 | 318 | Dung dịch rửa dùng cho máy miễn dịch | ProbeWash M ; 03005712190 | KOH (tương ứng với pH 13.2); chất tẩy ≤ 1 %. Đạt tiêu chuẩn chất lượng ISO 13485 Hộp ≥ 12x70ml | 12x70 ml | Hộp | 1 |  | 1 | 1 | 1 | 1649649 | 1649649 |  | ProbeWash M ; 03005712190 | IB2400465997 | 743/QĐ-BVQY103 | 28/02/2025 | Bệnh viện Quân y 103 | 365 ngày | Công ty cổ phần thiết bị y tế Thành An | IB2400465997; QĐTT số: 743/QĐ-BVQY103; 28/02/2025; Bệnh viện Quân y 103; 365 ngày |  | Cobas e602 | Máy đặt | Công ty cổ phần thiết bị y tế Thành An | 1649649 | 0% | 0 | Hộp | 1 | 1649649 | Công ty cổ phần thiết bị y tế Thành An | 12x70 ml | 1 | 341
1_Hóa chất Định lượng Glucose | 342 | 319 | Dung dịch rửa hệ thống của máy xét nghiệm miễn dịch | CleanCell M; 04880293214 | Dung dịch hệ thống dùng để rửa bộ phát hiện của máy phân tích xét nghiệm miễn dịch Đạt tiêu chuẩn chất lượng ISO 13485 Hộp ≥ 2x2L | 2 x 2 L | Hộp | 32 |  | 19 | 20 | 20 | 1906800 | 38136000 |  | CleanCell M; 04880293214 | IB2400465997 | 743/QĐ-BVQY103 | 28/02/2025 | Bệnh viện Quân y 103 | 365 ngày | Công ty cổ phần thiết bị y tế Thành An | IB2400465997; QĐTT số: 743/QĐ-BVQY103; 28/02/2025; Bệnh viện Quân y 103; 365 ngày |  | Cobas e602 | Máy đặt | Công ty cổ phần thiết bị y tế Thành An | 1906800 | 0% | 0 | Hộp | 19 | 1906800 | Công ty cổ phần thiết bị y tế Thành An | 2 x 2 L | 20 | 342
1_Hóa chất Định lượng Glucose | 343 | 320 | Dung dịch rửa điện cực | ISE Cleaning Solution / Elecsys SysClean; 11298500316 | Natri hydroxide; Dung dịch natri hypochlorite (≤2 % clo hoạt tính); Phụ gia Đạt tiêu chuẩn chất lượng ISO 13485 Hộp ≥ 5x100ml | 5 x 100 ml | Hộp | 0 |  | 1 | 1 | 1 | 1630535 | 1630535 |  | ISE Cleaning Solution / Elecsys SysClean; 11298500316 | IB2400465997 | 743/QĐ-BVQY103 | 28/02/2025 | Bệnh viện Quân y 103 | 365 ngày | Công ty cổ phần thiết bị y tế Thành An | IB2400465997; QĐTT số: 743/QĐ-BVQY103; 28/02/2025; Bệnh viện Quân y 103; 365 ngày |  | Cobas e602 | Máy đặt | Công ty cổ phần thiết bị y tế Thành An | 1630535 | 0% | 0 | Hộp | 1 | 1630535 | Công ty cổ phần thiết bị y tế Thành An | 5 x 100 ml | 1 | 343
1_Hóa chất Định lượng Glucose | 344 | 321 | Thuốc thử xét nghiệm định lượng Everolimus | Elecsys Everolimus; 06633188190 | Xét nghiệm miễn dịch in vitro dùng để định lượng everolimus trong máu toàn phần người. Xét nghiệm miễn dịch điện hóa phát quang. Khoảng đo: 0.5‑30 ng/mL - Vi hạt phủ Streptavidin (nắp trong), 1 chai, 6.5 mL: Vi hạt phủ Streptavidin; chất bảo quản. R1 Anti‑everolimus Ab~biotin (nắp xám), 1 chai, 9 mL: Kháng thể đơn dòng kháng everolimus đánh dấu biotin (thỏ); đệm phosphate; chất bảo quản. R2 Everolimus derivate~Ru(bpy) (nắp đen), 1 chai, 9 mL: Dẫn xuất everolimus đánh dấu phức hợp ruthenium; đệm citrate; chất bảo quản Hộp ≥ 100 test | 100 test | Hộp | 6 |  | 0 | 4 | 4 | 31586926 | 126347704 | Thuốc thử xét nghiệm định lượng Everolimus | Elecsys Everolimus; 06633188190 | IB2500107281 | KQ2500107281_2505120936 | 12/5/2025 | Bệnh viện Quân y 175 | 730 ngày | Công ty cổ phần thiết bị y tế Thành An | IB2500107281; QĐTT số: KQ2500107281_2505120936; 12/5/2025; Bệnh viện Quân y 175; 730 ngày |  | Cobas e602 | Máy đặt | Công ty cổ phần thiết bị y tế Thành An |  | #DIV/0! | 126347704 | [5 empty] | 4 | 344
1_Hóa chất Định lượng Glucose | 345 | 322 | Chất hiệu chuẩn xét nghiệm Everolimus | Everolimus CalSet; 06633196190 | Mẫu chuẩn đông khô lấy từ máu người chứa Everolimus với 2 khoảng nồng độ Hộp ≥ 2x1ml | 2 lọ x 1 mL | Hộp | 0 |  | 0 | 1 | 1 | 5917203 | 5917203 | Chất hiệu chuẩn xét nghiệm định lượng Everolimus | Everolimus CalSet; 06633196190 | IB2500107281 | KQ2500107281_2505120936 | 12/5/2025 | Bệnh viện Quân y 175 | 730 ngày | Công ty cổ phần thiết bị y tế Thành An | IB2500107281; QĐTT số: KQ2500107281_2505120936; 12/5/2025; Bệnh viện Quân y 175; 730 ngày |  | Cobas e602 | Máy đặt | Công ty cổ phần thiết bị y tế Thành An |  | #DIV/0! | 5917203 | [5 empty] | 1 | 345
1_Hóa chất Định lượng Glucose | 346 | 323 | Vật liệu kiểm soát xét nghiệm Everolimus | PreciControl Everolimus; 07294131190 | Mẫu chứng đông khô lấy từ máu người với ba khoảng nồng độ. Mẫu chứng được dùng để kiểm tra độ đúng và độ chính xác của xét nghiệm miễn dịch Elecsys Everolimus Hộp ≥ 3x3ml | 3x3ml | Hộp | 0 |  | 0 | 2 | 2 | 4732567 | 9465134 | Vật liệu kiểm soát xét nghiệm định lượng Everolimus | PreciControl Everolimus; 07294131190 | IB2500107281 | KQ2500107281_2505120936 | 12/5/2025 | Bệnh viện Quân y 175 | 730 ngày | Công ty cổ phần thiết bị y tế Thành An | IB2500107281; QĐTT số: KQ2500107281_2505120936; 12/5/2025; Bệnh viện Quân y 175; 730 ngày |  | Cobas e602 | Máy đặt | Công ty cổ phần thiết bị y tế Thành An |  | #DIV/0! | 9465134 | [5 empty] | 2 | 346
1_Hóa chất Định lượng Glucose | 347 | 324 | Hóa chất tách chiết cyclosporine, tacrolimus, everolimus và sirolimus | ISD Sample Pretreatment; 05889073190 | Dung dịch kẽm sulfate trong methanol và ethylene glycol Hộp ≥ 30ml | 30ml | Hộp | 6 |  | 0 | 4 | 4 | 1183142 | 4732568 | Hóa chất dùng để tách chiết các chất phân tích đặc hiệu từ mẫu thử & được sử dụng cùng với các xét nghiệm miễn dịch | ISD Sample Pretreatment; 05889073190 | IB2500107281 | KQ2500107281_2505120936 | 12/5/2025 | Bệnh viện Quân y 175 | 730 ngày | Công ty cổ phần thiết bị y tế Thành An | IB2500107281; QĐTT số: KQ2500107281_2505120936; 12/5/2025; Bệnh viện Quân y 175; 730 ngày |  | Cobas e602 | Máy đặt | Công ty cổ phần thiết bị y tế Thành An |  | #DIV/0! | 4732568 | [5 empty] | 4 | 347
1_Hóa chất Định lượng Glucose | 348 | 325 | Thuốc thử xét nghiệm định lượng 9 thông số điện giải, khí máu và chuyển hóa | 00026330089 | Cartridge xét nghiệm 9 thông số: pH, pO2, pCO2, Hct, Na+, K+, Ca++, Glucose và Lactate có quản lý chất lượng IQM. Sử dụng cho máy phân tích khí máu. Đạt tiêu chuẩn ISO 13485 Hộp ≥ 300 test | 300 test/ hộp | Hộp | 4 |  | 4 | 10 | 10 | 37485000 | 374850000 | Thuốc thử xét nghiệm định lượng 9 thông số điện giải, khí máu và chuyển hóa | 00026330089 | IB2400465997 | 743/QĐ-BVQY103 | 28/02/2025 | Bệnh viện Quân y 103 | 365 ngày | Công ty TNHH Kỹ thuật y tế Việt Nam | IB2400465997; QĐTT số: 743/QĐ-BVQY103; 28/02/2025; Bệnh viện Quân y 103; 365 ngày |  | GEM PREMIER 3000/ GEM PREMIER 3500 | Máy đặt | Công ty TNHH Kỹ thuật y tế Việt Nam | 37485000 | 0% | 0 | Hộp | 4 | 37485000 | Công ty TNHH Kỹ thuật y tế Việt Nam | 300 test/ hộp | 10 | 348
1_Hóa chất Định lượng Glucose | 349 | 326 | Hóa chất nội kiểm tra xét nghiệm que thử nước tiểu mức 1 | URINALYSIS CONTROL – LEVEL 1 - (URNAL CONTROL 1); UC5033 | Dạng lỏng sử dụng ngay, 100% Nước tiểu người, phù hợp cho cả xét nghiệm POCT, chứa 13 thông số xét nghiệm. Ổn định đến hạn tại 2- 8ºC Hộp ≥ 12x12ml | 12 x 12 ml | Hộp | 1 |  | 1 | 3 | 3 | 4670000 | 14010000 | Chất nội kiểm niệu mức 1 | URINALYSIS CONTROL – LEVEL 1 - (URNAL CONTROL 1); UC5033 | IB2500005654 | KQ2500005654_2506171434 | 17/6/2025 | Bệnh viện TP Thủ Đức | 12 tháng | CÔNG TY TNHH TRANG THIẾT BỊ Y TẾ TRẦN DANH | IB2500005654; QĐTT số: KQ2500005654_2506171434; 17/6/2025; Bệnh viện TP Thủ Đức; 12 tháng |  | Labureader; Labumat | Máy đặt | Công ty TNHH Trang thiết bị y tế Trần Danh |  | #DIV/0! | 14010000 | [5 empty] | 3 | 349
1_Hóa chất Định lượng Glucose | 350 | 327 | Hóa chất nội kiểm tra xét nghiệm que thử nước tiểu mức 2 | URINALYSIS CONTROL – LEVEL 2 - (URNAL CONTROL 2); UC5034 | Dạng lỏng sử dụng ngay, 100% Nước tiểu người, phù hợp cho cả xét nghiệm POCT, chứa 13 thông số xét nghiệm. Ổn định đến hạn tại 2- 8ºC Hộp ≥ 12x12ml | 12 x 12 ml | Hộp | 1 |  | 2 | 3 | 3 | 6390000 | 19170000 | Hoá chất nội kiểm xét nghiệm que thử nước tiểu mức 2 | URINALYSIS CONTROL – LEVEL 2 - (URNAL CONTROL 2); UC5034 | IB2500161119 | KQ2500161119_2506041625 | 16/6/2025 | Bệnh viện Phụ Sản Hà Nội | 12 tháng | Công ty Cổ phần Giải pháp Y tế GS | IB2500161119; QĐTT số: KQ2500161119_2506041625; 16/6/2025; Bệnh viện Phụ Sản Hà Nội; 12 tháng |  | Labureader; Labumat | Máy đặt | Công ty Cổ phần Giải pháp Y tế GS |  | #DIV/0! | 19170000 | [5 empty] | 3 | 350
1_Hóa chất Định lượng Glucose | 351 | 328 | Hóa chất xét nghiệm Anti-TPO | Elecsys Anti-TPO; 06368590190 | Phương pháp miễn dịch cạnh tranh Khoảng đo: 5 - 600 IU/mL Bộ thuốc thử được dán nhãn A TPO. - Vi hạt phủ Streptavidin, 1 chai ≥6.5 mL: Vi hạt phủ Streptavidin; chất bảo quản. - R1, 1 chai ≥9 mL: Kháng thể đa dòng kháng TPO (cừu) đánh dấu phức hợp ruthenium; đệm TRIS; chất bảo quản. - R2, 1 chai ≥9 mL: TPO đánh dấu biotin (tái tổ hợp); đệm TRIS; chất bảo quản Hộp ≥ 100 test | 100 test | Hộp | 1 |  | 1 | 2 | 2 | 5384610 | 10769220 | Hóa chất xét nghiệm Anti-TPO | Elecsys Anti-TPO; 06368590190 | IB2400465997 | 743/QĐ-BVQY103 | 28/02/2025 | Bệnh viện Quân y 103 | 365 ngày | Công ty cổ phần thiết bị y tế Thành An | IB2400465997; QĐTT số: 743/QĐ-BVQY103; 28/02/2025; Bệnh viện Quân y 103; 365 ngày |  | Cobas e602 | Máy đặt | Công ty cổ phần thiết bị y tế Thành An | 5384610 | 0% | 0 | [5 empty] | 2 | 351
1_Hóa chất Định lượng Glucose | 352 | 329 | Hóa chất chuẩn xét nghiệm Anti-TPO | Anti-TPO CalSet; 06472931190 | Dung dịch chuẩn xét nghiệm định lượng kháng thể kháng Thyroid peroxidase. Thuốc thử - dung dịch tham gia xét nghiệm ▪ Anti TPO Cal1: 2 chai, mỗi chai 1.5 mL mẫu chuẩn 1 ▪ Anti TPO Cal2: 2 chai, mỗi chai 1.5 mL mẫu chuẩn 2 Kháng thể kháng TPO (cừu) với hai khoảng nồng độ (khoảng 35 IU/mL và khoảng 350 IU/mL) trong huyết thanh người Hộp ≥ 4x1,5ml | 4 x 1,5 ml | Hộp | 1 |  | 1 | 1 | 1 | 2205000 | 2205000 | Hóa chất chuẩn xét nghiệm Anti-TPO | Anti-TPO CalSet; 06472931190 | IB2400465997 | 743/QĐ-BVQY103 | 28/02/2025 | Bệnh viện Quân y 103 | 365 ngày | Công ty cổ phần thiết bị y tế Thành An | IB2400465997; QĐTT số: 743/QĐ-BVQY103; 28/02/2025; Bệnh viện Quân y 103; 365 ngày |  | Cobas e602 | Máy đặt | Công ty cổ phần thiết bị y tế Thành An | 2205000 | 0% | 0 | [5 empty] | 1 | 352
1_Hóa chất Định lượng Glucose | 353 | 330 | Hóa chất xét nghiệm Anti-TSHR | Elecsys Anti-TSHR; 08496609190 | Xét nghiệm miễn dịch điện hóa phát quang dùng để định lượng tự kháng thể kháng thụ thể TSH trong huyết thanh và huyết tương người. M: Vi hạt phủ streptavidin; chất bảo quản. R1: Đệm phosphate; chất ổn định; chất bảo quản. R2: Kháng thể đơn dòng kháng TSHR M22 (người) đánh dấu phức hợp ruthenium; đệm phosphate; chất ổn định; chất bảo quản Hộp ≥ 100 test | 100 test | Hộp | 1 |  | 1 | 2 | 2 | 27562500 | 55125000 | Hóa chất xét nghiệm Anti-TSHR | Elecsys Anti-TSHR; 08496609190 | IB2400465997 | 743/QĐ-BVQY103 | 28/02/2025 | Bệnh viện Quân y 103 | 365 ngày | Công ty cổ phần thiết bị y tế Thành An | IB2400465997; QĐTT số: 743/QĐ-BVQY103; 28/02/2025; Bệnh viện Quân y 103; 365 ngày |  | Cobas e602 | Máy đặt | Công ty cổ phần thiết bị y tế Thành An | 27562500 | 0% | 0 | [5 empty] | 2 | 353
1_Hóa chất Định lượng Glucose | 354 | 331 | Hóa chất chuẩn xét nghiệm antiTSHR | CalSet Anti-TSHR; 08496641190 | Mẫu chuẩn 1: 2 chai (đông khô) mỗi chai ≥2.0 mL, ATSHR trong hỗn hợp huyết thanh người Mẫu chuẩn 2: 2 chai (đông khô) mỗi chai ≥2.0 mL, ATSHR kháng thể kháng TSHR người trong hỗn hợp huyết thanh người Hộp ≥ 4x2ml | 4 x 2 ml | Hộp | 1 |  | 1 | 1 | 1 | 3059438 | 3059438 | Hóa chất chuẩn xét nghiệm antiTSHR | CalSet Anti-TSHR; 08496641190 | IB2400465997 | 743/QĐ-BVQY103 | 28/02/2025 | Bệnh viện Quân y 103 | 365 ngày | Công ty cổ phần thiết bị y tế Thành An | IB2400465997; QĐTT số: 743/QĐ-BVQY103; 28/02/2025; Bệnh viện Quân y 103; 365 ngày |  | Cobas e602 | Máy đặt | Công ty cổ phần thiết bị y tế Thành An | 3059438 | 0% | 0 | [5 empty] | 1 | 354
1_Hóa chất Định lượng Glucose | 355 | 332 | Hóa chất kiểm tra nhiều chỉ số xét nghiệm miễn dịch, tối thiểu có Anti TSHR, Anti TPO và Anti Tg | PreciControl ThyroAB; 05042666191 | Dung dịch được dùng để kiểm tra chất lượng xét nghiệm miễn dịch Anti TSHR, Anti TPO và Anti Tg. Thuốc thử, dung dịch tham gia xét nghiệm: Các chất trong huyết thanh người ▪ PC THYRO1: 2 chai, mỗi chai ≥2.0 mL huyết thanh chứng (Kháng thể kháng TSHR; Kháng thể kháng TPO; Kháng thể kháng Tg) ▪ PC THYRO2: 2 chai, mỗi chai ≥2.0 mL huyết thanh chứng (Kháng thể kháng TSHR; Kháng thể kháng TPO; Kháng thể kháng Tg) Hộp ≥ 4x2ml | 4 x 2 ml | Hộp | 1 |  | 1 | 1 | 1 | 7709783 | 7709783 | Hóa chất kiểm tra nhiều chỉ số xét nghiệm miễn dịch, tối thiểu có Anti‑TSHR, Anti‑TPO và Anti‑Tg | PreciControl ThyroAB; 05042666191 | IB2400465997 | 743/QĐ-BVQY103 | 28/02/2025 | Bệnh viện Quân y 103 | 365 ngày | Công ty cổ phần thiết bị y tế Thành An | IB2400465997; QĐTT số: 743/QĐ-BVQY103; 28/02/2025; Bệnh viện Quân y 103; 365 ngày |  | Cobas e602 | Máy đặt | Công ty cổ phần thiết bị y tế Thành An | 7709783 | 0% | 0 | [5 empty] | 1 | 355
Tổng số khoản: 332./.
14996200934
9995337174.8571
#REF!
#VALUE!

## HHTM
Phụ lục II
DANH MỤC SỐ 02: HÓA CHẤT VÀ VẬT TƯ XÉT NGHIỆM SỬ DỤNG TẠI KHOA HUYẾT HỌC TRUYỀN MÁU
(Kèm theo Thư mời báo giá ngày 04/09/2025 của Bệnh viện Quân 103)
Đơn vị tính: đồng
Key | STT (gốc) | STT | Tên hàng hóa mời thầu | Mô tả chi tiết thông số kỹ thuật | Quy cách tham chiếu | ĐVT | Số lượng sử dụng 12 tháng 1/7/2024 đến 30/6/2025 | Số lượng dự kiến sử dụng trong 12 tháng | Số lượng đã trúng thầu tại BVQY103 | Dự trù bổ sung của các khoa | Số lượng | Giá kế hoạch dự kiến | Thành tiền kế hoạch dự kiến | Tên hàng hóa trúng thầu/Báo giá | Tên thương mại, ký mã hiệu | Mã TBMT | QĐTT | Ngày QĐ | Cơ sở y tế | Hiệu lực | Công ty cung cấp | Căn cứ GKH | Ghi chú | Tên máy | Tick máy bệnh viện | Công ty cung cấp | Giá trúng thầu tại BVQY103 | Tỷ lệ so với giá TT tại BVQY103 | Giá trị chênh lệch | Tên thương mại tìm được | Quy cách tìm được |  | Ten hang hoa |  | YCKT |  | DVT |  | SL |  | đơn giá
1_Hóa chất Định lượng Glucose | 1 | 1 | Bộ hóa chất xét nghiệm hòa hợp tổ chức mô ghép, phát hiện HLA lớp 2 loại HLA- DRB1 | Bộ hóa chất IVD theo chỉ định của FDA xét nghiệm hòa hợp tổ chức mô ghép định type HLA lớp 2 Locus DRB1 bằng kỹ thuật SSO trên đoạn DNA mang thông tin mã hóa 2 (Exons 2) Thành phần: LABType Bead Mix, Locus Specific Primer Set, Primer Set D-Mix, Các lọ dung dịch đệm,… Hộp ≥100 test Tương thích với hệ thống máy Luminex tại bệnh viện | Hộp/ 100 test | Hộp | 3 |  | 3 | 3 | 3 | 145110000 | 435330000 | Bộ hóa chất xét nghiệm hòa hợp tổ chức mô ghép, phát hiện HLA lớp 2 loại HLA- DRB1 | LABType™ CWD Class II DRB1 Typing Test; RSSOW2B1 | IB2400466073 | 779/QĐ-BVQY103 | 03/03/2025 | Bệnh viện Quân y 103 | 365 ngày | Công ty TNHH Thiết bị KHKT Hóa Sinh | IB2400466073; QĐTT số: 779/QĐ-BVQY103; 03/03/2025; Bệnh viện Quân y 103; 365 ngày |  | Luminex | Máy BV | Công ty TNHH Thiết bị KHKT Hóa Sinh | 145110000 | 0% | 0 | Không có | Không có | 3 | Bộ hóa chất xét nghiệm hòa hợp tổ chức mô ghép, phát hiện HLA lớp 2 loại HLA- DRB1 | TRUE | Bộ hóa chất IVD theo chỉ định của FDA xét nghiệm hòa hợp tổ chức mô ghép định type HLA lớp 2 Locus DRB1 bằng kỹ thuật SSO trên đoạn DNA mang thông tin mã hóa 2 (Exons 2) Thành phần: LABType Bead Mix, Locus Specific Primer Set, Primer Set D-Mix, Các lọ dung dịch đệm,… Hộp ≥100 test Tương thích với hệ thống máy Luminex tại bệnh viện | TRUE | Hộp | TRUE | 5 | FALSE | 145110000 | TRUE
2_Hóa chất định lượng Ure | 2 | 2 | Bộ hóa chất xét nghiệm hòa hợp tổ chức mô ghép phát hiện HLA lớp 1 loại HLA- A | Bộ hóa chất IVD theo chỉ định của FDA xét nghiệm hòa hợp tổ chức mô ghép định type HLA lớp 1 Locus A bằng kỹ thuật SSO trên Exons 2-5. Thành phần: LABType Bead Mix, Locus Specific Primer Set, Primer Set D-Mix, Các lọ dung dịch đệm,... Hộp ≥100 test Tương thích với hệ thống máy Luminex tại bệnh viện | Hộp/ 100 test | Hộp | 3 |  | 3 | 3 | 3 | 145110000 | 435330000 | Bộ hóa chất xét nghiệm hòa hợp tổ chức mô ghép phát hiện HLA lớp 1 loại HLA- A | LABType™ CWD Class I A Locus Typing Test; RSSOW1A | IB2400466073 | 779/QĐ-BVQY103 | 03/03/2025 | Bệnh viện Quân y 103 | 365 ngày | Công ty TNHH Thiết bị KHKT Hóa Sinh | IB2400466073; QĐTT số: 779/QĐ-BVQY103; 03/03/2025; Bệnh viện Quân y 103; 365 ngày |  | Luminex | Máy BV | Công ty TNHH Thiết bị KHKT Hóa Sinh | 145110000 | 0% | 0 | Không có | Không có | 3 | Bộ hóa chất xét nghiệm hòa hợp tổ chức mô ghép phát hiện HLA lớp 1 loại HLA- A | TRUE | Bộ hóa chất IVD theo chỉ định của FDA xét nghiệm hòa hợp tổ chức mô ghép định type HLA lớp 1 Locus A bằng kỹ thuật SSO trên Exons 2-5. Thành phần: LABType Bead Mix, Locus Specific Primer Set, Primer Set D-Mix, Các lọ dung dịch đệm,... Hộp ≥100 test Tương thích với hệ thống máy Luminex tại bệnh viện | TRUE | Hộp | TRUE | 5 | FALSE | 145110000 | TRUE
3_Hóa chất định lượng Creatinin | 3 | 3 | Bộ hóa chất xét nghiệm hòa hợp tổ chức mô ghép phát hiện HLA lớp 1 loại HLA- B | Bộ hóa chất IVD theo chỉ định của FDA xét nghiệm hòa hợp tổ chức mô ghép định type HLA lớp 1 Locus B bằng kỹ thuật SSO độ phân giải cao trên Exons 2-5 - Thành phần: LABType Bead Mix, Locus Specific Primer Set, Primer Set D-Mix, Các lọ dung dịch đệm,… Hộp ≥100 test Tương thích với hệ thống máy Luminex tại bệnh viện | Hộp/ 100 test | Hộp | 3 |  | 3 | 3 | 3 | 145110000 | 435330000 | Bộ hóa chất xét nghiệm hòa hợp tổ chức mô ghép phát hiện HLA lớp 1 loại HLA- B | LABType™ CWD Class I B Locus Typing Test; RSSOW1B | IB2400466073 | 779/QĐ-BVQY103 | 03/03/2025 | Bệnh viện Quân y 103 | 365 ngày | Công ty TNHH Thiết bị KHKT Hóa Sinh | IB2400466073; QĐTT số: 779/QĐ-BVQY103; 03/03/2025; Bệnh viện Quân y 103; 365 ngày |  | Luminex | Máy BV | Công ty TNHH Thiết bị KHKT Hóa Sinh | 145110000 | 0% | 0 | Không có | Không có | 3 | Bộ hóa chất xét nghiệm hòa hợp tổ chức mô ghép phát hiện HLA lớp 1 loại HLA- B | TRUE | Bộ hóa chất IVD theo chỉ định của FDA xét nghiệm hòa hợp tổ chức mô ghép định type HLA lớp 1 Locus B bằng kỹ thuật SSO độ phân giải cao trên Exons 2-5 - Thành phần: LABType Bead Mix, Locus Specific Primer Set, Primer Set D-Mix, Các lọ dung dịch đệm,… Hộp ≥100 test Tương thích với hệ thống máy Luminex tại bệnh viện | TRUE | Hộp | TRUE | 4 | FALSE | 145110000 | TRUE
4_Định lượng Triglycerid | 4 | 4 | Bộ kít tách chiết cho mẫu xét nghiệm HLA phù hợp máy tách có sẵn của bệnh viện | Bộ kit cung cấp giải pháp tách chiết nucleic acid tự động bằng cách sử dụng hạt bead phủ silicon dioxide có khả năng hấp thụ phân tử mang điện tích âm để tách chiết DNA ra khỏi mẫu. Công suất: 40 phút/ lần chạy Thành phần: 96 Ống thuốc thử 6 giếng với buffer,2 giá 8 ống base, 1.5 ml đệm Elution chứa Nuclease-Free Water, 1ml Proteinase K nồng độ 20 mg/ml được bảo quản ở 4℃ 24 Strip 8 kênh,... Thiết bị tương thích: SLA-16/32, SLA-E132 Series Hộp ≥ 96 test Tương thích với hệ thống máy Luminex tại bệnh viện | Hộp/ 96 test | Hộp | 3 |  | 3 | 3 | 3 | 8640000 | 25920000 | Bộ kít tách chiết cho mẫu xét nghiệm HLA phù hợp máy tách có sẵn của bệnh viện | Bộ xét nghiệm IVD dùng cho quy trình tách chiết và tinh sạch DNA/RNA; 61ES46 | IB2400466073 | 779/QĐ-BVQY103 | 03/03/2025 | Bệnh viện Quân y 103 | 365 ngày | Công ty TNHH Thiết bị KHKT Hóa Sinh | IB2400466073; QĐTT số: 779/QĐ-BVQY103; 03/03/2025; Bệnh viện Quân y 103; 365 ngày |  | Luminex | Máy BV | Công ty TNHH Thiết bị KHKT Hóa Sinh | 8640000 | 0% | 0 | Không có | Không có | 3 | Bộ kít tách chiết cho mẫu xét nghiệm HLA phù hợp máy tách có sẵn của bệnh viện | TRUE | Bộ kit cung cấp giải pháp tách chiết nucleic acid tự động bằng cách sử dụng hạt bead phủ silicon dioxide có khả năng hấp thụ phân tử mang điện tích âm để tách chiết DNA ra khỏi mẫu. Công suất: 40 phút/ lần chạy Thành phần: 96 Ống thuốc thử 6 giếng với buffer,2 giá 8 ống base, 1.5 ml đệm Elution chứa Nuclease-Free Water, 1ml Proteinase K nồng độ 20 mg/ml được bảo quản ở 4℃ 24 Strip 8 kênh,... Thiết bị tương thích: SLA-16/32, SLA-E132 Series Hộp ≥ 96 test Tương thích với hệ thống máy Luminex tại bệnh viện | TRUE | Hộp | TRUE | 5 | FALSE | 8640000 | TRUE
5_Hoá chất xét nghiệm ALT (GPT) | 5 | 5 | Dung dịch chạy máy phân tích HLA-SSO | Dung dịch chạy máy cho xét nghiệm định tuýp HLA và xét nghiệm kháng thể kháng HLA. Hóa chất đóng vai trò là phương tiện phân phối, mang mẫu đến bộ phận quang học của thiết bị dựa trên công nghệ Luminex xMAP®. Thùng ≥20 lít Tương thích với hệ thống máy Luminex tại bệnh viện | Thùng/ 20 lit | Thùng | 3 |  | 29 | 5 | 5 | 2992500 | 14962500 | Dung dịch chạy máy phân tích HLA-SSO | Luminex Sheath Fluid - 20 liters; LXSF20 | IB2400466073 | 779/QĐ-BVQY103 | 03/03/2025 | Bệnh viện Quân y 103 | 365 ngày | Công ty TNHH Thiết bị KHKT Hóa Sinh | IB2400466073; QĐTT số: 779/QĐ-BVQY103; 03/03/2025; Bệnh viện Quân y 103; 365 ngày |  | Luminex | Máy BV | Công ty TNHH Thiết bị KHKT Hóa Sinh | 2992500 | 0% | 0 | Không có | Không có | 3 | Dung dịch chạy máy phân tích HLA-SSO | TRUE | Dung dịch chạy máy cho xét nghiệm định tuýp HLA và xét nghiệm kháng thể kháng HLA. Hóa chất đóng vai trò là phương tiện phân phối, mang mẫu đến bộ phận quang học của thiết bị dựa trên công nghệ Luminex xMAP®. Thùng ≥20 lít Tương thích với hệ thống máy Luminex tại bệnh viện | TRUE | Thùng | TRUE | 7 | FALSE | 2992500 | TRUE
6_Hóa chất đo hoạt độ GGT (Gama Glutamyl Transferase) | 6 | 6 | Hóa chất chuẩn hóa hệ thống phân tích HLA | Bộ hóa chất chuẩn hóa máy xét nghiệm kháng thể kháng HLA và xét nghiệm định tuýp HLA bao gồm các thuốc thử để xác minh tính hiệu chuẩn và tính toàn vẹn quang học cho hệ thống máy Hộp ≥ 25 test Tương thích với hệ thống máy Luminex tại bệnh viện | Hộp /25 test | Hộp | 1 |  | 1 | 1 | 1 | 23650000 | 23650000 | Hóa chất chuẩn hóa hệ thống phân tích HLA | LABScan3D™ Performance Verification Kit; LX4VERKT | IB2400466073 | 779/QĐ-BVQY103 | 03/03/2025 | Bệnh viện Quân y 103 | 365 ngày | Công ty TNHH Thiết bị KHKT Hóa Sinh | IB2400466073; QĐTT số: 779/QĐ-BVQY103; 03/03/2025; Bệnh viện Quân y 103; 365 ngày |  | Luminex | Máy BV | Công ty TNHH Thiết bị KHKT Hóa Sinh | 23650000 | 0% | 0 | Không có | Không có | 1 | Hóa chất chuẩn hóa hệ thống phân tích HLA | TRUE | Bộ hóa chất chuẩn hóa máy xét nghiệm kháng thể kháng HLA và xét nghiệm định tuýp HLA bao gồm các thuốc thử để xác minh tính hiệu chuẩn và tính toàn vẹn quang học cho hệ thống máy Hộp ≥ 25 test Tương thích với hệ thống máy Luminex tại bệnh viện | TRUE | Hộp | TRUE | 2 | FALSE | 23650000 | TRUE
7_Đo hoạt độ CK (Creatine kinase) | 7 | 7 | Hóa chất Conjugated Goat Anti - Human IgG | Liên hợp kháng thể IgG người và PE ở dạng đông khô dùng để phát hiện kháng thể IgG của bệnh nhân; - Thuốc thử: R-Phycoerythrin kết hợp với kháng thể tinh khiết ái lực. - Nguồn Phycoerythrin: rong biển - Dung dịch đệm: natri photphat, natri clorid - Chất ổn định: albumin huyết thanh bò - Chất bảo quản: natri azide Lọ ≥ 1ml | Lọ/1 ml | Lọ | 1 | 3 | 1 | 6 | 6 | 13744000 | 82464000 | Hóa chất Conjugated Goat Anti - Human IgG | PE-Conjugated Goat Anti-Human IgG;LS-AB2 | IB2400466073 | 779/QĐ-BVQY103 | 03/03/2025 | Bệnh viện Quân y 103 | 365 ngày | Công ty TNHH Thiết bị KHKT Hóa Sinh | IB2400466073; QĐTT số: 779/QĐ-BVQY103; 03/03/2025; Bệnh viện Quân y 103; 365 ngày |  | DxFlex | Máy đặt | Công ty TNHH Thiết bị KHKT Hóa Sinh | 13744000 | 0% | 0 |  |  | 1 | Hóa chất Conjugated Goat Anti - Human IgG | TRUE | Liên hợp kháng thể IgG người và PE ở dạng đông khô dùng để phát hiện kháng thể IgG của bệnh nhân; - Thuốc thử: R-Phycoerythrin kết hợp với kháng thể tinh khiết ái lực. - Nguồn Phycoerythrin: rong biển - Dung dịch đệm: natri photphat, natri clorid - Chất ổn định: albumin huyết thanh bò - Chất bảo quản: natri azide Lọ ≥ 1ml | TRUE | Lọ | TRUE | 7 | FALSE | 13744000 | TRUE
8_Hoá chất xét nghiệm định lượng CRP | 8 | 8 | Sinh phẩm Xét nghiệm kháng thể kháng HLA Class I | Bộ xét nghiệm phát hiện kháng thể kháng HLA lớp I bằng công nghệ đo tế bào dòng chảy -Các hạt bead được phủ kháng nguyên HLA lớp I -Thành phần: Bao gồm Class II Bead Mix, buffer và các hoá chất phụ trợ để thực hiện phản ứng. -Xác định được %PRA Hộp ≥ 25 test Tương thích với hệ thống máy Luminex tại bệnh viện | Hộp/ 25 test | Hộp | 9 |  | 9 | 8 | 8 | 49712500 | 397700000 | Sinh phẩm Xét nghiệm kháng thể kháng HLA Class I | LABScreen™ PRA Class I; LS1PRA | IB2400466073 | 779/QĐ-BVQY103 | 03/03/2025 | Bệnh viện Quân y 103 | 365 ngày | Công ty TNHH Thiết bị KHKT Hóa Sinh | IB2400466073; QĐTT số: 779/QĐ-BVQY103; 03/03/2025; Bệnh viện Quân y 103; 365 ngày |  | Luminex | Máy BV | Công ty TNHH Thiết bị KHKT Hóa Sinh | 49712500 | 0% | 0 | Không có | Không có | 9 | Sinh phẩm Xét nghiệm kháng thể kháng HLA Class I | TRUE | Bộ xét nghiệm phát hiện kháng thể kháng HLA lớp I bằng công nghệ đo tế bào dòng chảy -Các hạt bead được phủ kháng nguyên HLA lớp I -Thành phần: Bao gồm Class II Bead Mix, buffer và các hoá chất phụ trợ để thực hiện phản ứng. -Xác định được %PRA Hộp ≥ 25 test Tương thích với hệ thống máy Luminex tại bệnh viện | TRUE | Hộp | TRUE | 15 | FALSE | 49712500 | TRUE
9_Chất chuẩn điện giải mức giữa | 9 | 9 | Sinh phẩm Xét nghiệm kháng thể kháng HLA Class II | Bộ xét nghiệm phát hiện kháng thể kháng HLA lớp II bằng công nghệ đo tế bào dòng chảy. -Các hạt bead được phủ kháng nguyên HLA lớp II -Thành phần: Bao gồm Class II Bead Mix, buffer và các hoá chất phụ trợ để thực hiện phản ứng. -Xác định được %PRA Hộp ≥ 25 test Tương thích với hệ thống máy Luminex tại bệnh viện | Hộp/ 25 test | Hộp | 9 |  | 9 | 8 | 8 | 39007500 | 312060000 | Sinh phẩm Xét nghiệm kháng thể kháng HLA Class II | LABScreen™ PRA Class II; LS2PRA | IB2400466073 | 779/QĐ-BVQY103 | 03/03/2025 | Bệnh viện Quân y 103 | 365 ngày | Công ty TNHH Thiết bị KHKT Hóa Sinh | IB2400466073; QĐTT số: 779/QĐ-BVQY103; 03/03/2025; Bệnh viện Quân y 103; 365 ngày |  | Luminex | Máy BV | Công ty TNHH Thiết bị KHKT Hóa Sinh | 39007500 | 0% | 0 | Không có | Không có | 9 | Sinh phẩm Xét nghiệm kháng thể kháng HLA Class II | TRUE | Bộ xét nghiệm phát hiện kháng thể kháng HLA lớp II bằng công nghệ đo tế bào dòng chảy. -Các hạt bead được phủ kháng nguyên HLA lớp II -Thành phần: Bao gồm Class II Bead Mix, buffer và các hoá chất phụ trợ để thực hiện phản ứng. -Xác định được %PRA Hộp ≥ 25 test Tương thích với hệ thống máy Luminex tại bệnh viện | TRUE | Hộp | TRUE | 15 | FALSE | 39007500 | TRUE
| 10 | 10 | Hóa chất cho xét nghiệm xác định type HLA | Chứa DNA Polymerase có tính ổn định nhiệt cao, xúc tác quá trình tổng hợp 5'-3 'của DNA. Taq Polymerase sử dụng với các sản phẩm LABType và Micro SSP trong quá trình PCR để khuếch đại DNA. Lọ ≥ 250 µL Tương thích với hệ thống máy Luminex tại bệnh viện | Hộp/ 2500 units (Hộp/ 2 x 250 µL) | Lọ | 0 |  | 0 | 4 | 4 | 4122500 | 16490000 | taq polymerase sử dụng trong phản ứng PCR | Enzym MyTaq™ HS DNA Polymerase; BIO-21113 | IB2500107281 | KQ2500107281_2505120936 | 12/5/2025 | Bệnh viện Quân y 175 | 730 ngày | Công ty TNHH Thiết bị KHKT Hóa Sinh | IB2500107281; QĐTT số: KQ2500107281_2505120936; 12/5/2025; Bệnh viện Quân y 175; 730 ngày |  | Luminex | Máy BV | Công ty TNHH Thiết bị KHKT Hóa Sinh |  | #DIV/0! | 16490000 | #N/A | #N/A | #N/A | Hóa chất cho xét nghiệm xác định type HLA | TRUE | Chứa DNA Polymerase có tính ổn định nhiệt cao, xúc tác quá trình tổng hợp 5'-3 'của DNA. Taq Polymerase sử dụng với các sản phẩm LABType và Micro SSP trong quá trình PCR để khuếch đại DNA. Lọ ≥ 250 µL Tương thích với hệ thống máy Luminex tại bệnh viện | TRUE | Lọ | TRUE | 5 | FALSE | 4122500 | TRUE
| 11 | 11 | Hóa chất xét nghiệm PE-cojugated Streptavidine dùng trong xét nghiệm HLA | Thành phần R-Phycoerythrin-conjugated Streptavidin với phycobiliprotein có nguồn từ rong biển • Dung dịch đệm: Natri Phosphat, NaCl • Chất ổn định: Albumin huyết thanh bò • Chất bảo quản: Natri Azit - Dạng bột đông khô. Các cực đại hấp thụ lần lượt ở 490 nm, 545 nm và 565 nm. Cực đại phát xạ là ở 580 nm. Được sử dụng trong xét nghiệm định tuýp HLA bằng kỹ thuật PCR-SSO. Tương thích với hệ thống máy Luminex tại bệnh viện Lọ ≥ 1ml | Lọ /1ml | Lọ | 0 |  | 0 | 4 | 4 | 13744000 | 54976000 | Hóa chất streptavidin phủ phycoerythrin (PE) | PE-cojugated Streptavidine (Lyophilized) | IB2400504871 | 589/QĐ-BVH | 2025-03-25 | Bệnh viện đa khoa Trung ương Huế | 12 tháng | Công ty TNHH Thiết bị KHKT Hóa Sinh | IB2400504871; QĐTT số: 589/QĐ-BVH; 45741; Bệnh viện đa khoa Trung ương Huế; 12 tháng |  | Luminex | Máy BV | Công ty TNHH Thiết bị KHKT Hóa Sinh |  | #DIV/0! | 54976000 | Không có | Không có | #N/A | Hóa chất xét nghiệm PE-cojugated Streptavidine dùng trong xét nghiệm HLA | TRUE | Thành phần R-Phycoerythrin-conjugated Streptavidin với phycobiliprotein có nguồn từ rong biển • Dung dịch đệm: Natri Phosphat, NaCl • Chất ổn định: Albumin huyết thanh bò • Chất bảo quản: Natri Azit - Dạng bột đông khô. Các cực đại hấp thụ lần lượt ở 490 nm, 545 nm và 565 nm. Cực đại phát xạ là ở 580 nm. Được sử dụng trong xét nghiệm định tuýp HLA bằng kỹ thuật PCR-SSO. Tương thích với hệ thống máy Luminex tại bệnh viện Lọ ≥ 1ml | TRUE | Lọ | TRUE | 5 | FALSE | 13744000 | TRUE
| 12 | 12 | Hóa chất làm sạch huyết thanh trong xét nghiệm kháng thể kháng HLA | Hóa chất làm sạch huyết thanh trong xét nghiệm kháng thể kháng HLA giúp xử lý hiện tượng nền cao gây nhiễu kết quả xét nghiệm. Thành phần: Adsorb Out™ beads không phủ kháng nguyên được xử lý bằng dung dịch blocking solution có khả năng loại bỏ phản ứng giữa các hạt latex từ huyết thanh gây nhiễu kết quả Tương thích với hệ thống máy Luminex tại bệnh viện | Hộp / 25 test | Test | 0 |  | 0 | 25 | 25 | 440000 | 11000000 | Hóa chất làm sạch huyết thanh trong xét nghiệm kháng thể kháng HLA | Adsorb Out™; ADSORB | IB2400504871 | 589/QĐ-BVH | 2025-03-25 | Bệnh viện đa khoa Trung ương Huế | 12 tháng | Công ty TNHH Thiết bị KHKT Hóa Sinh | IB2400504871; QĐTT số: 589/QĐ-BVH; 45741; Bệnh viện đa khoa Trung ương Huế; 12 tháng |  | Luminex | Máy BV | Công ty TNHH Thiết bị KHKT Hóa Sinh |  | #DIV/0! | 11000000 | Không có | Không có | #N/A | Hóa chất làm sạch huyết thanh trong xét nghiệm kháng thể kháng HLA | TRUE | Hóa chất làm sạch huyết thanh trong xét nghiệm kháng thể kháng HLA giúp xử lý hiện tượng nền cao gây nhiễu kết quả xét nghiệm. Thành phần: Adsorb Out™ beads không phủ kháng nguyên được xử lý bằng dung dịch blocking solution có khả năng loại bỏ phản ứng giữa các hạt latex từ huyết thanh gây nhiễu kết quả Tương thích với hệ thống máy Luminex tại bệnh viện | TRUE | Test | TRUE | 50 | FALSE | 440000 | TRUE
| 16 | 13 | Dung dịch ly giải dùng đếm các bạch cầu trung tính, lympho, mono và ưa axit | Thuốc thử sử dụng để đếm số lượng các loại bạch cầu: neutrophils, lymphocytes, eosinophils, monocytes Bảo quản: 2 - 35 độ C Sau khi mở nắp ổn định trong vòng ≥ 90 ngày Thành phần: Organic quaternary ammonium salts; Nonionic surfactant. Hộp ≥ 5 lít | 5L x 1 | Hộp | 14 | 144 | 0 | 8 | 8 | 11610000 | 92880000 | Dung dịch ly giải dùng đếm các bạch cầu trung tính, lympho, mono và ưa axit | Lysercell WDF-210A,ZPPAL337564 | IB2400169683 | 2427/QĐ-BVK | 8/8/2024 | Bệnh viện K | 12 tháng | Công ty TNHH Thương Mại Tâm Long | IB2400169683; QĐTT số: 2427/QĐ-BVK; 8/8/2024; Bệnh viện K; 12 tháng |  | XN1000 | Máy đặt | Công ty TNHH Thương Mại Tâm Long | 11500000 | 0.9565% | 880000 |  |  | 14 | Dung dịch ly giải dùng đếm các bạch cầu trung tính, lympho, mono và ưa axit | TRUE | Thuốc thử sử dụng để đếm số lượng các loại bạch cầu: neutrophils, lymphocytes, eosinophils, monocytes Bảo quản: 2 - 35 độ C Sau khi mở nắp ổn định trong vòng ≥ 90 ngày Thành phần: Organic quaternary ammonium salts; Nonionic surfactant. Hộp ≥ 5 lít | TRUE | Hộp | TRUE | 25 | FALSE | 11610000 | TRUE
| 17 | 14 | Dung dịch ly giải dùng để đếm số lượng bạch cầu, số lượng bạch cầu basophils, số lượng hồng cầu nhân | Thuốc thử sử dụng để đếm số lượng bạch cầu, số lượng bạch cầu basophils, số lượng hồng cầu nhân Bảo quản: 2 - 35 độ C Sau khi mở nắp ổn định trong vòng ≥ 60 ngày Thành phần: Organic quaternary ammonium salts; Nonionic surfactant Hộp ≥ 5 lít | 5L x 1 | Hộp | 8 | 144 | 0 | 8 | 8 | 3820000 | 30560000 | Dung dịch ly giải dùng để đếm số lượng bạch cầu, số lượng bạch cầu basophils, số lượng hồng cầu nhân | Lysercell WNR-210A,ZPPBL121531 | IB2400169683 | 2427/QĐ-BVK | 8/8/2024 | Bệnh viện K | 12 tháng | Công ty TNHH Thương Mại Tâm Long | IB2400169683; QĐTT số: 2427/QĐ-BVK; 8/8/2024; Bệnh viện K; 12 tháng |  | XN1000 | Máy đặt | Công ty TNHH Thương Mại Tâm Long | 3820000 | 0% | 0 |  |  | 8 | Dung dịch ly giải dùng để đếm số lượng bạch cầu, số lượng bạch cầu basophils, số lượng hồng cầu nhân | TRUE | Thuốc thử sử dụng để đếm số lượng bạch cầu, số lượng bạch cầu basophils, số lượng hồng cầu nhân Bảo quản: 2 - 35 độ C Sau khi mở nắp ổn định trong vòng ≥ 60 ngày Thành phần: Organic quaternary ammonium salts; Nonionic surfactant Hộp ≥ 5 lít | TRUE | Hộp | TRUE | 25 | FALSE | 3820000 | TRUE
| 18 | 15 | Dung dịch đo nồng độ hemoglobin trong máu | Thuốc thử sử dụng để đo nồng độ hemoglobin trong máu Bảo quản: 1 - 30 độ C Sau khi mở nắp ổn định ≥60 ngày Thành phần: Sodium lauryl sulfate Quy cách: Hộp ≥3 lọ x 500ml | 500ml x 3 | Hộp | 19 | 120 | 0 | 8 | 8 | 5985000 | 47880000 | Dung dịch đo nồng độ hemoglobin trong máu | Sulfolyser,P90411317 | IB2400169683 | 2427/QĐ-BVK | 8/8/2024 | Bệnh viện K | 12 tháng | Công ty TNHH Thương Mại Tâm Long | IB2400169683; QĐTT số: 2427/QĐ-BVK; 8/8/2024; Bệnh viện K; 12 tháng |  | XN1000 | Máy đặt | Công ty TNHH Thương Mại Tâm Long | 5985000 | 0% | 0 |  |  | 19 | Dung dịch đo nồng độ hemoglobin trong máu | TRUE | Thuốc thử sử dụng để đo nồng độ hemoglobin trong máu Bảo quản: 1 - 30 độ C Sau khi mở nắp ổn định ≥60 ngày Thành phần: Sodium lauryl sulfate Quy cách: Hộp ≥3 lọ x 500ml | TRUE | Hộp | TRUE | 25 | FALSE | 5985000 | TRUE
| 19 | 16 | Dung dịch pha loãng để đo hồng cầu lưới | Công dụng: Sử dụng trong phân tích hồng cầu lưới và trong phân tích tiểu cầu Bảo quản: 2 - 35 độ C. Sau khi mở nắp ổn định trong vòng ≥ 60 ngày Thành phần: đệm Tricine Quy cách: Hộp ≥ 1 lít | 1L x 1 | Hộp | 0 | 12 | 0 | 5 | 5 | 2551800 | 12759000 | Thuốc thử pha loãng máu toàn phần dùng cho phân tích hồng cầu lưới | Cellpack DFL; ZPPAR829995 | IB2400261569 | 3237/QĐ-BVNTW | 26/09/2024 | Bệnh viện Nhi Trung Ương | 12 tháng | Công ty TNHH Thương Mại Tâm Long | IB2400261569; QĐTT số: 3237/QĐ-BVNTW; 26/09/2024; Bệnh viện Nhi Trung Ương; 12 tháng |  | XN1000 | Máy đặt | Công ty TNHH Thương Mại Tâm Long | 0 | #DIV/0! | 12759000 |  |  | #N/A | Dung dịch pha loãng để đo hồng cầu lưới | TRUE | Công dụng: Sử dụng trong phân tích hồng cầu lưới và trong phân tích tiểu cầu Bảo quản: 2 - 35 độ C. Sau khi mở nắp ổn định trong vòng ≥ 60 ngày Thành phần: đệm Tricine Quy cách: Hộp ≥ 1 lít | TRUE | Hộp | TRUE | 12 | FALSE | 2551800 | TRUE
| 20 | 17 | Dung dịch nhuộm để đo hồng cầu lưới | Công dụng: Nhuộm tế bào hồng cầu lưới Bảo quản: 2 - 35 độ C Sau khi mở nắp ổn định ≥ 90 ngày Thành phần: Polymethine; methanol; Ethylene Glycol. Quy cách: Hộp ≥2 lọ x 12ml | 12mL x 2 | Hộp | 4 |  | 0 | 2 | 2 | 24699150 | 49398300 | Dung dịch nhuộm tế bào hồng cầu lưới | Fluorocell RET; BN337547 | IB2400293484 | 2241/QĐ-BVTN | 30/10/2024 | Bệnh viện Thanh Nhàn | 365 ngày | Công ty TNHH Thiết bị y tế HAMEMY | IB2400293484; QĐTT số: 2241/QĐ-BVTN; 30/10/2024; Bệnh viện Thanh Nhàn; 365 ngày |  | XN1000 | Máy đặt | Công ty TNHH Thiết bị y tế HAMEMY | 20995008 | 17.64% | 7408284 | Fluorocell RET 12mlx2 BN337547 | 12mL x 2 | 4 | Dung dịch nhuộm để đo hồng cầu lưới | TRUE | Công dụng: Nhuộm tế bào hồng cầu lưới Bảo quản: 2 - 35 độ C Sau khi mở nắp ổn định ≥ 90 ngày Thành phần: Polymethine; methanol; Ethylene Glycol. Quy cách: Hộp ≥2 lọ x 12ml | TRUE | Hộp | TRUE | 8 | FALSE | 24699150 | TRUE
| 21 | 18 | Dung dịch nhuộm dùng để đếm số lượng bạch cầu, số lượng bạch cầu basophils, số lượng hồng cầu nhân | Công dụng: Sử dụng để nhuộm nhân tế bào nhằm đếm số lượng bạch cầu, số lượng bạch cầu basophils, số lượng hồng cầu nhân Bảo quản: 2 - 35 độ C. Sau khi mở nắp ổn định trong vòng ≥ 90 ngày. Thành phần: Polymethine; Ethylene Glycol. Quy cách: Hộp ≥2 lọ x 82ml | 82mL x 2 | Hộp | 10 | 36 | 0 | 5 | 5 | 9399988 | 46999940 | Dung dịch nhuộm dùng để đếm số lượng bạch cầu, số lượng bạch cầu basophils, số lượng hồng cầu nhân | Fluorocell WNR,CP066715 | IB2400169683 | 2427/QĐ-BVK | 8/8/2024 | Bệnh viện K | 12 tháng | Công ty TNHH Thương Mại Tâm Long | IB2400169683; QĐTT số: 2427/QĐ-BVK; 8/8/2024; Bệnh viện K; 12 tháng |  | XN1000 | Máy đặt | Công ty TNHH Thương Mại Tâm Long | 8698200 | 8.068% | 3508940 |  |  | 10 | Dung dịch nhuộm dùng để đếm số lượng bạch cầu, số lượng bạch cầu basophils, số lượng hồng cầu nhân | TRUE | Công dụng: Sử dụng để nhuộm nhân tế bào nhằm đếm số lượng bạch cầu, số lượng bạch cầu basophils, số lượng hồng cầu nhân Bảo quản: 2 - 35 độ C. Sau khi mở nắp ổn định trong vòng ≥ 90 ngày. Thành phần: Polymethine; Ethylene Glycol. Quy cách: Hộp ≥2 lọ x 82ml | TRUE | Hộp | TRUE | 8 | FALSE | 9399988 | TRUE
| 22 | 19 | Dung dịch nhuộm dùng đếm các bạch cầu trung tính, lympho, mono và ưa axit | Công dụng: Sử dụng để nhuộm nhân tế bào bạch cầu nhằm phân biệt 4 loại bạch cầu: neutrophils, lymphocytes, eosinophils, monocytes Bảo quản: 2 - 35 độ C Sau khi mở nắp ổn định trong vòng ≥ 90 ngày Thành phần: Polymethine; methanol; Ethylene Glycol. Hộp ≥2 lọ x 42ml | 42mL x 2 | Hộp | 16 | 72 | 0 | 8 | 8 | 41264244 | 330113952 | Dung dịch nhuộm dùng đếm các bạch cầu trung tính, lympho, mono và ưa axit | Fluorocell WDF, CV377552 | IB2400169683 | 2427/QĐ-BVK | 8/8/2024 | Bệnh viện K | 12 tháng | Công ty TNHH Thương Mại Tâm Long | IB2400593695; QĐTT số: 1400/QĐ-BV.TMHH; 02/7/2025; Bệnh viện Truyền máu huyết học HCM; 12 tháng |  | XN1000 | Máy đặt | Công ty TNHH Thương Mại Tâm Long | 40719840 | 1.337% | 4355232 |  |  | 16 | Dung dịch nhuộm dùng đếm các bạch cầu trung tính, lympho, mono và ưa axit | TRUE | Công dụng: Sử dụng để nhuộm nhân tế bào bạch cầu nhằm phân biệt 4 loại bạch cầu: neutrophils, lymphocytes, eosinophils, monocytes Bảo quản: 2 - 35 độ C Sau khi mở nắp ổn định trong vòng ≥ 90 ngày Thành phần: Polymethine; methanol; Ethylene Glycol. Hộp ≥2 lọ x 42ml | TRUE | Hộp | TRUE | 15 | FALSE | 41264244 | TRUE
| 23 | 20 | Dung dịch pha loãng dùng cho máy huyết học | Công dụng: Sử dụng để đo số lượng, kích thước hồng cầu và tiểu cầu, cũng là chất ly giải để đo Hemoglobin, và là dung dịch tạo dòng cho phương pháp đo tế bào dòng chảy Bảo quản: 2 - 35 độ C. Sau khi mở nắp ổn định trong vòng ≥60 ngày Thành phần: Sodium chloride; đệm Tris; EDTA-2K Thùng ≥ 20L | 20L x 1 | Hộp | 140 |  | 0 | 60 | 60 | 3078600 | 184716000 | Hoá chất pha loãng | Cellpack DCL; ZPPCT661628 | IB2400543055 | KQ2400543055_2502271329 | 27/2/2025 | Bệnh viện Nội tiết Trung ương | 12 tháng | Công ty TNHH Thiết bị y tế Thành Thắng | IB2400543055; QĐTT số: KQ2400543055_2502271329; 27/2/2025; Bệnh viện Nội tiết Trung ương; 12 tháng |  | XN1000 | Máy đặt | Công ty TNHH Thiết bị y tế Thành Thắng | 3099600 | -0.6775% | -1260000 | Cellpack DCL, ZPPCT661628 | 20L x 1 | 140 | Dung dịch pha loãng dùng cho máy huyết học | TRUE | Công dụng: Sử dụng để đo số lượng, kích thước hồng cầu và tiểu cầu, cũng là chất ly giải để đo Hemoglobin, và là dung dịch tạo dòng cho phương pháp đo tế bào dòng chảy Bảo quản: 2 - 35 độ C. Sau khi mở nắp ổn định trong vòng ≥60 ngày Thành phần: Sodium chloride; đệm Tris; EDTA-2K Thùng ≥ 20L | TRUE | Hộp | TRUE | 110 | FALSE | 3078600 | TRUE
| 24 | 21 | Dung dịch kiềm rửa máy huyết học | Dung dịch kiềm mạnh dùng để rửa hệ thống Bảo quản: 1 - 30 độ C, nơi tối, tránh ánh sáng mặt trời trực tiếp Thành phần: Sodium Hypochlorite Quy cách: Hộp ≥20 lọ x 4ml | 4mL x 20 | Hộp | 6 |  | 0 | 4 | 4 | 3616200 | 14464800 | Hóa chất rửa máy | Cellclean auto (CCA-500A); CF579595 | IB2400543055 | KQ2400543055_250271329 | 27/2/2025 | Bệnh viện nội tiết Trung ương | 12 tháng | Công ty TNHH Thiết bị y tế Thành Thắng | IB2400543055; QĐTT số: KQ2400543055_250271329; 27/2/2025; Bệnh viện nội tiết Trung ương; 12 tháng |  | XN1000 | Máy đặt | Công ty TNHH Thiết bị y tế Thành Thắng | 3202500 | 12.92% | 1654800 | Cellclean auto (CCA-500A), CF579595 | 4mL x 20 | 6 | Dung dịch kiềm rửa máy huyết học | TRUE | Dung dịch kiềm mạnh dùng để rửa hệ thống Bảo quản: 1 - 30 độ C, nơi tối, tránh ánh sáng mặt trời trực tiếp Thành phần: Sodium Hypochlorite Quy cách: Hộp ≥20 lọ x 4ml | TRUE | Hộp | TRUE | 8 | FALSE | 3616200 | TRUE
| 25 | 22 | Chất chuẩn máy xét nghiệm huyết học mức thấp | Chất chuẩn máy xét nghiệm huyết học với bảng giá trị ≥ 54 thông số - Công dụng: sử dụng như vật liệu kiểm soát cho xét nghiệm công thức máu toàn phần (CBC) , bách phân các thành phần bạch cầu, và hồng cầu lưới (RET) và hồng cầu nhân (NRBC) - Bảo quản: từ 2 - 8 độ C - Sau khi mở nắp ổn định trong vòng 7 ngày ở 2 - 8 độ C - Thành phần: bao gồm tế bào RBC và WBC ở người, PLT, NRBC được giữ ổn định trong môi trường có chất bảo quản Quy cách: Lọ ≥ 3mL | 3.0 mLx 1 | Lọ | 6 | 24 | 0 | 5 | 5 | 3600000 | 18000000 | Chất kiểm chuẩn mức 1 máy xét nghiệm huyết học | XN Check L1,BV661822 | IB2400169683 | 2427/QĐ-BVK | 8/8/2024 | Bệnh viện K | 12 tháng | Công ty TNHH Thương Mại Tâm Long | IB2400169683; QĐTT số: 2427/QĐ-BVK; 8/8/2024; Bệnh viện K; 12 tháng |  | XN1000 | Máy đặt | Công ty TNHH Thương Mại Tâm Long | 3378900 | 6.544% | 1105500 |  |  | #N/A | Chất chuẩn máy xét nghiệm huyết học mức thấp | TRUE | Chất chuẩn máy xét nghiệm huyết học với bảng giá trị ≥ 54 thông số - Công dụng: sử dụng như vật liệu kiểm soát cho xét nghiệm công thức máu toàn phần (CBC) , bách phân các thành phần bạch cầu, và hồng cầu lưới (RET) và hồng cầu nhân (NRBC) - Bảo quản: từ 2 - 8 độ C - Sau khi mở nắp ổn định trong vòng 7 ngày ở 2 - 8 độ C - Thành phần: bao gồm tế bào RBC và WBC ở người, PLT, NRBC được giữ ổn định trong môi trường có chất bảo quản Quy cách: Lọ ≥ 3mL | TRUE | Lọ | TRUE | 10 | FALSE | 3600000 | TRUE
| 26 | 23 | Chất chuẩn máy xét nghiệm huyết học mức trung bình | Chất chuẩn máy xét nghiệm huyết học mức trung bình với bảng giá trị ≥ 54 thông số - Công dụng: sử dụng như vật liệu kiểm soát cho xét nghiệm công thức máu toàn phần (CBC) , bách phân các thành phần bạch cầu, và hồng cầu lưới (RET) và hồng cầu nhân (NRBC) - Bảo quản: từ 2 - 8 độ C - Sau khi mở nắp ổn định trong vòng ≥7 ngày ở 2 - 8 độ C - Thành phần: bao gồm tế bào RBC và WBC ở người, PLT, NRBC được giữ ổn định trong môi trường có chất bảo quản Quy cách: Lọ ≥ 3mL | 3.0 mL x 1 | Lọ | 6 | 24 | 0 | 5 | 5 | 3600000 | 18000000 | Chất kiểm chuẩn mức 2 máy xét nghiệm huyết học | XN Check L2,AK060533 | IB2400169683 | 2427/QĐ-BVK | 8/8/2024 | Bệnh viện K | 12 tháng | Công ty TNHH Thương Mại Tâm Long | IB2400169683; QĐTT số: 2427/QĐ-BVK; 8/8/2024; Bệnh viện K; 12 tháng |  | XN1000 | Máy đặt | Công ty TNHH Thương Mại Tâm Long | 3378900 | 6.544% | 1105500 |  |  | #N/A | Chất chuẩn máy xét nghiệm huyết học mức trung bình | TRUE | Chất chuẩn máy xét nghiệm huyết học mức trung bình với bảng giá trị ≥ 54 thông số - Công dụng: sử dụng như vật liệu kiểm soát cho xét nghiệm công thức máu toàn phần (CBC) , bách phân các thành phần bạch cầu, và hồng cầu lưới (RET) và hồng cầu nhân (NRBC) - Bảo quản: từ 2 - 8 độ C - Sau khi mở nắp ổn định trong vòng ≥7 ngày ở 2 - 8 độ C - Thành phần: bao gồm tế bào RBC và WBC ở người, PLT, NRBC được giữ ổn định trong môi trường có chất bảo quản Quy cách: Lọ ≥ 3mL | TRUE | Lọ | TRUE | 10 | FALSE | 3600000 | TRUE
| 27 | 24 | Chất chuẩn máy xét nghiệm huyết học mức cao | Chất chuẩn máy xét nghiệm huyết học mức cao với bảng giá trị ≥ 54 thông số - Công dụng: sử dụng như vật liệu kiểm soát cho xét nghiệm công thức máu toàn phần (CBC) , bách phân các thành phần bạch cầu, và hồng cầu lưới (RET) và hồng cầu nhân (NRBC) - Bảo quản: từ 2 - 8 độ C - Sau khi mở nắp ổn định trong vòng ≥7 ngày ở 2 - 8 độ C - Thành phần: bao gồm tế bào RBC và WBC ở người, PLT, NRBC được giữ ổn định trong môi trường có chất bảo quản Quy cách: Lọ ≥ 3mL | 3.0mLx 1 | Lọ | 6 | 24 | 0 | 5 | 5 | 3600000 | 18000000 | Chất kiểm chuẩn mức 3 máy xét nghiệm huyết học | XN Check L3,BR875289 | IB2400169683 | 2427/QĐ-BVK | 8/8/2024 | Bệnh viện K | 12 tháng | Công ty TNHH Thương Mại Tâm Long | IB2400169683; QĐTT số: 2427/QĐ-BVK; 8/8/2024; Bệnh viện K; 12 tháng |  | XN1000 | Máy đặt | Công ty TNHH Thương Mại Tâm Long | 3378900 | 6.544% | 1105500 |  |  | #N/A | Chất chuẩn máy xét nghiệm huyết học mức cao | TRUE | Chất chuẩn máy xét nghiệm huyết học mức cao với bảng giá trị ≥ 54 thông số - Công dụng: sử dụng như vật liệu kiểm soát cho xét nghiệm công thức máu toàn phần (CBC) , bách phân các thành phần bạch cầu, và hồng cầu lưới (RET) và hồng cầu nhân (NRBC) - Bảo quản: từ 2 - 8 độ C - Sau khi mở nắp ổn định trong vòng ≥7 ngày ở 2 - 8 độ C - Thành phần: bao gồm tế bào RBC và WBC ở người, PLT, NRBC được giữ ổn định trong môi trường có chất bảo quản Quy cách: Lọ ≥ 3mL | TRUE | Lọ | TRUE | 10 | FALSE | 3600000 | TRUE
| 28 | 25 | Thuốc thử phát hiện kháng thể anti-HCV | Hóa chất phát hiện kháng thể anti-HCV trong huyết thanh hoặc huyết tương trên hệ thống miễn dịch tự động. Bao gồm: - Hóa chất R1: chứa kháng nguyên HCV được đánh dấu Biotin - Hóa chất R2: chứa hạt từ tính được phủ bởi kháng nguyên HCV - Hóa chất R3: chứa kháng thể đơn dòng IgG anti-human được đánh dấu ALP Kết quả: - Dương tính: C.O.I ≥ 1.0 - Âm tính: C.O.I ≤ 1.0 Tiêu chuẩn chất lượng: ISO 13485 Hộp ≥ 100 test | 100 tests | Hộp | 30 | 70 | 0 | 7 | 7 | 8500000 | 59500000 | Thuốc thử phát hiện kháng thể anti-HCV | HISCL ANTI-HCV ASSAY KIT, AT-622-998 | IB2400395867 | 8761/QĐ-BV | 27/12/2024 | BV Trung ương Quân đội 108 | 12 tháng | Công ty TNHH Thương Mại Tâm Long | IB2400395867; QĐTT số: 8761/QĐ-BV; 27/12/2024; BV Trung ương Quân đội 108; 12 tháng |  | HISCL | Máy đặt | Công ty TNHH Thương Mại Tâm Long | 8500000 | 0% | 0 |  |  | 30 | Thuốc thử phát hiện kháng thể anti-HCV | TRUE | Hóa chất phát hiện kháng thể anti-HCV trong huyết thanh hoặc huyết tương trên hệ thống miễn dịch tự động. Bao gồm: - Hóa chất R1: chứa kháng nguyên HCV được đánh dấu Biotin - Hóa chất R2: chứa hạt từ tính được phủ bởi kháng nguyên HCV - Hóa chất R3: chứa kháng thể đơn dòng IgG anti-human được đánh dấu ALP Kết quả: - Dương tính: C.O.I ≥ 1.0 - Âm tính: C.O.I ≤ 1.0 Tiêu chuẩn chất lượng: ISO 13485 Hộp ≥ 100 test | TRUE | Hộp | TRUE | 15 | FALSE | 8500000 | TRUE
| 29 | 26 | Thuốc thử dùng để phát hiện kháng thể anti-TP | Hóa chất phát hiện Anti-TP (TPAb) trong huyết tương hoặc huyết thanh trên hệ thống miễn dịch tự động. Bao gồm: Hóa chất R1: chứa kháng nguyên TP tái tổ hợp (Tp15,17,47kDa) được đánh dấu biotin Hóa chất R2: chứa hạt từ tính được phủ streptavidin Hóa chất R3: chứa kháng nguyên TP tái tổ hợp (Tp15,17,47kDa) được đánh dấu ALP Tiêu chuẩn chất lượng: ISO 13485. Hộp ≥ 100 test | 100 tests | Hộp | 40 | 70 | 0 | 7 | 7 | 5180000 | 36260000 | Thuốc thử dùng để phát hiện kháng thể anti-TP | HISCL Anti-TP Assay Kit, CN-364-470 | IB2400395867 | 8761/QĐ-BV | 27/12/2024 | BV Trung ương Quân đội 108 | 12 tháng | Công ty TNHH Thương Mại Tâm Long | IB2400395867; QĐTT số: 8761/QĐ-BV; 27/12/2024; BV Trung ương Quân đội 108; 12 tháng |  | HISCL | Máy đặt | Công ty TNHH Thương Mại Tâm Long | 5240000 | -1.145% | -420000 |  |  | 40 | Thuốc thử dùng để phát hiện kháng thể anti-TP | TRUE | Hóa chất phát hiện Anti-TP (TPAb) trong huyết tương hoặc huyết thanh trên hệ thống miễn dịch tự động. Bao gồm: Hóa chất R1: chứa kháng nguyên TP tái tổ hợp (Tp15,17,47kDa) được đánh dấu biotin Hóa chất R2: chứa hạt từ tính được phủ streptavidin Hóa chất R3: chứa kháng nguyên TP tái tổ hợp (Tp15,17,47kDa) được đánh dấu ALP Tiêu chuẩn chất lượng: ISO 13485. Hộp ≥ 100 test | TRUE | Hộp | TRUE | 15 | FALSE | 5180000 | TRUE
| 30 | 27 | Thuốc thử dùng để đo HbsAg | Hóa chất xét nghiệm phát hiện kháng nguyên bề mặt viêm gan B trong huyết thanh hoặc huyết tương trên hệ thống miễn dịch tự động. Dải đo: 0.03 - 2,500 IU/mL Bao gồm: - Hóa chất R1: chứa kháng thể đơn dòng (chuột) anti-HBs được đánh dấu với biotin - Thuốc thử R2 - Hóa chất R3: chứa kháng thể đơn dòng (chuột) anti-HBs được đánh dấu ALP Kết quả: - Dương tính: ≥ 0.03 IU/mL - Âm tính: ≤ 0.03 IU/mL. Tiêu chuẩn chất lượng: ISO 13485 Hộp ≥ 100 test | 100 tests | Hộp | 40 | 70 | 0 | 7 | 7 | 3110000 | 21770000 | Thuốc thử dùng để đo HbsAg | HISCL HBsAg Assay Kit , CH-617-178 | IB2400395867 | 8761/QĐ-BV | 27/12/2024 | BV Trung ương Quân đội 108 | 12 tháng | Công ty TNHH Thương Mại Tâm Long | IB2400395867; QĐTT số: 8761/QĐ-BV; 27/12/2024; BV Trung ương Quân đội 108; 12 tháng |  | HISCL | Máy đặt | Công ty TNHH Thương Mại Tâm Long | 3110000 | 0% | 0 |  |  | 40 | Thuốc thử dùng để đo HbsAg | TRUE | Hóa chất xét nghiệm phát hiện kháng nguyên bề mặt viêm gan B trong huyết thanh hoặc huyết tương trên hệ thống miễn dịch tự động. Dải đo: 0.03 - 2,500 IU/mL Bao gồm: - Hóa chất R1: chứa kháng thể đơn dòng (chuột) anti-HBs được đánh dấu với biotin - Thuốc thử R2 - Hóa chất R3: chứa kháng thể đơn dòng (chuột) anti-HBs được đánh dấu ALP Kết quả: - Dương tính: ≥ 0.03 IU/mL - Âm tính: ≤ 0.03 IU/mL. Tiêu chuẩn chất lượng: ISO 13485 Hộp ≥ 100 test | TRUE | Hộp | TRUE | 15 | FALSE | 3110000 | TRUE
| 31 | 28 | Thuốc thử phát hiện kháng thể HIV-1, kháng thể HIV-2 và kháng nguyên HIV-1p24 | Hóa chất xét nghiệm phát hiện kháng thể anti-HIV-1, anti-HIV-2, kháng nguyên HIV-1 p24 trong huyết thanh hoặc huyết tương trên hệ thống miễn dịch tự động. Bao gồm: - Hóa chất R1: chứa kháng thể đơn dòng (người) anti-HIV-1p24 được đánh dấu với biotin - Hóa chất R2: chứa hạt từ tính được phủ HIV antigen - Hóa chất R3: chứa kháng thể đơn dòng (người) anti-HIV-1p24 được đánh dấu ALP và HIV antigen được đánh dấu ALP Kết quả: - Dương tính: ≥ 1.0 C.O.I - Âm tính: ≤ 1.0 C.O.I; Tiêu chuẩn chất lượng: ISO 13485 Hộp ≥ 50 test | 50 tests | Hộp | 0 | 140 | 0 | 15 | 15 | 2500000 | 37500000 | Thuốc thử phát hiện kháng thể Anti-HIV-1, kháng thể Anti-HIV-2 và kháng nguyên HIV-1p24 | HISCL HIV Ag+Ab Assay Kit, BB-765-818 | IB2400395867 | 8761/QĐ-BV | 27/12/2024 | BV Trung ương Quân đội 108 | 12 tháng | Công ty TNHH Thương Mại Tâm Long | IB2400395867; QĐTT số: 8761/QĐ-BV; 27/12/2024; BV Trung ương Quân đội 108; 12 tháng |  | HISCL | Máy đặt | Công ty TNHH Thương Mại Tâm Long | 2540000 | -1.575% | -600000 |  |  | #N/A | Thuốc thử phát hiện kháng thể HIV-1, kháng thể HIV-2 và kháng nguyên HIV-1p24 | TRUE | Hóa chất xét nghiệm phát hiện kháng thể anti-HIV-1, anti-HIV-2, kháng nguyên HIV-1 p24 trong huyết thanh hoặc huyết tương trên hệ thống miễn dịch tự động. Bao gồm: - Hóa chất R1: chứa kháng thể đơn dòng (người) anti-HIV-1p24 được đánh dấu với biotin - Hóa chất R2: chứa hạt từ tính được phủ HIV antigen - Hóa chất R3: chứa kháng thể đơn dòng (người) anti-HIV-1p24 được đánh dấu ALP và HIV antigen được đánh dấu ALP Kết quả: - Dương tính: ≥ 1.0 C.O.I - Âm tính: ≤ 1.0 C.O.I; Tiêu chuẩn chất lượng: ISO 13485 Hộp ≥ 50 test | TRUE | Hộp | TRUE | 30 | FALSE | 2500000 | TRUE
| 32 | 29 | Chất hiệu chuẩn cho xét nghiệm Anti-HCV | Bộ hiệu chuẩn cho xét nghiệm anti HCV gồm hai mức nồng độ: âm tính và dương tính. mức dương tính có chứa huyết thanh của người. Bảo quản ở 2-8 độ C Hạn sử dụng 90 ngày sau mở nắp Hộp ≥ 1mL x 1 x 2 level | 1mL x 1 x 2 level | Hộp | 1 | 6 | 0 | 1 | 1 | 1400000 | 1400000 | Chất hiệu chuẩn cho xét nghiệm Anti-HCV | HISCL ANTI-HCV Calibrator, AP-044-477 | IB2400395867 | 8761/QĐ-BV | 27/12/2024 | BV Trung ương Quân đội 108 | 12 tháng | Công ty TNHH Thương Mại Tâm Long | IB2400395867; QĐTT số: 8761/QĐ-BV; 27/12/2024; BV Trung ương Quân đội 108; 12 tháng |  | HISCL | Máy đặt | Công ty TNHH Thương Mại Tâm Long | 1433250 | -2.32% | -33250 |  |  | 1 | Chất hiệu chuẩn cho xét nghiệm Anti-HCV | TRUE | Bộ hiệu chuẩn cho xét nghiệm anti HCV gồm hai mức nồng độ: âm tính và dương tính. mức dương tính có chứa huyết thanh của người. Bảo quản ở 2-8 độ C Hạn sử dụng 90 ngày sau mở nắp Hộp ≥ 1mL x 1 x 2 level | TRUE | Hộp | TRUE | 1 | TRUE | 1400000 | TRUE
| 33 | 30 | Chất hiệu chuẩn cho xét nghiệm Anti-TP | Bộ hiệu chuẩn cho xét nghiệm anti TP gồm hai mức nồng độ: âm tính và dương tính. Mức dương tính có chứa huyết thanh người Bảo quản ở 2-8 độ C Hạn sử dụng là ≥90 ngày sau khi mở nắp Không cấp đông Hộp ≥ 1mL x 1 x 2 level | 1mL x 1 x 2 levels | Hộp | 4 | 6 | 0 | 1 | 1 | 5950000 | 5950000 | Chất hiệu chuẩn cho xét nghiệm Anti-TP | HISCL Anti-TP Calibrator, CJ-914-963 | IB2400395867 | 8761/QĐ-BV | 27/12/2024 | BV Trung ương Quân đội 108 | 12 tháng | Công ty TNHH Thương Mại Tâm Long | IB2400395867; QĐTT số: 8761/QĐ-BV; 27/12/2024; BV Trung ương Quân đội 108; 12 tháng |  | HISCL | Máy đặt | Công ty TNHH Thương Mại Tâm Long | 5950000 | 0% | 0 |  |  | 4 | Chất hiệu chuẩn cho xét nghiệm Anti-TP | TRUE | Bộ hiệu chuẩn cho xét nghiệm anti TP gồm hai mức nồng độ: âm tính và dương tính. Mức dương tính có chứa huyết thanh người Bảo quản ở 2-8 độ C Hạn sử dụng là ≥90 ngày sau khi mở nắp Không cấp đông Hộp ≥ 1mL x 1 x 2 level | TRUE | Hộp | TRUE | 1 | TRUE | 5950000 | TRUE
| 34 | 31 | Chất hiệu chuẩn cho xét nghiệm HBsAg | Bộ hiệu chuẩn cho xét nghiệm HbsAg gồm 6 mức nồng độ có khoảng giá trị từ 0 - 2,500 IU/mL. Mỗi mức nồng độ tối thiểu 1mL, trong đó 5 mức có chứa HbsAg tái tổ hợp và không chứa bất kỳ thành phần nào có dẫn xuất từ người Hộp ≥ 1ml x 1 x 6 level | 1mL x 1 x 6 level | Hộp | 2 | 6 | 0 | 1 | 1 | 2800000 | 2800000 | Chất hiệu chuẩn cho xét nghiệm HBsAg | HISCL HBsAg Calibrator, 054-2311-1 | IB2400395867 | 8761/QĐ-BV | 27/12/2024 | BV Trung ương Quân đội 108 | 12 tháng | Công ty TNHH Thương Mại Tâm Long | IB2400395867; QĐTT số: 8761/QĐ-BV; 27/12/2024; BV Trung ương Quân đội 108; 12 tháng |  | HISCL | Máy đặt | Công ty TNHH Thương Mại Tâm Long | 2800000 | 0% | 0 |  |  | 2 | Chất hiệu chuẩn cho xét nghiệm HBsAg | TRUE | Bộ hiệu chuẩn cho xét nghiệm HbsAg gồm 6 mức nồng độ có khoảng giá trị từ 0 - 2,500 IU/mL. Mỗi mức nồng độ tối thiểu 1mL, trong đó 5 mức có chứa HbsAg tái tổ hợp và không chứa bất kỳ thành phần nào có dẫn xuất từ người Hộp ≥ 1ml x 1 x 6 level | TRUE | Hộp | TRUE | 1 | TRUE | 2800000 | TRUE
| 35 | 32 | Chất hiệu chuẩn cho xét nghiệm HIV Ag+Ab | Bộ hiệu chuẩn cho xét nghiệm phát hiện cả kháng nguyên và kháng thể HIV gồm hai mức nồng độ: âm tính và dương tính. Bảo quản ở 2-8 độ C Hạn sử dụng là ≥ 90 ngày sau mở nắp Không cấp đông Hộp ≥ 1ml x 1 x 2 level | 1mL x 1 x 2 level | Hộp | 2 | 6 | 0 | 1 | 1 | 2800000 | 2800000 | Chất hiệu chuẩn cho xét nghiệm HIV Ag+Ab | HISCL HIV Ag+Ab Calibrator, CR-990-268 | IB2400395867 | 8761/QĐ-BV | 27/12/2024 | BV Trung ương Quân đội 108 | 12 tháng | Công ty TNHH Thương Mại Tâm Long | IB2400395867; QĐTT số: 8761/QĐ-BV; 27/12/2024; BV Trung ương Quân đội 108; 12 tháng |  | HISCL | Máy đặt | Công ty TNHH Thương Mại Tâm Long | 2840000 | -1.408% | -40000 |  |  | 2 | Chất hiệu chuẩn cho xét nghiệm HIV Ag+Ab | TRUE | Bộ hiệu chuẩn cho xét nghiệm phát hiện cả kháng nguyên và kháng thể HIV gồm hai mức nồng độ: âm tính và dương tính. Bảo quản ở 2-8 độ C Hạn sử dụng là ≥ 90 ngày sau mở nắp Không cấp đông Hộp ≥ 1ml x 1 x 2 level | TRUE | Hộp | TRUE | 1 | TRUE | 2800000 | TRUE
| 36 | 33 | Chất kiểm chuẩn cho các xét nghiệm HBs Antigen, HCV antibody, TP antibody | Bộ vật liệu kiểm chuẩn có chứa kháng nguyên HBs, kháng thể HCV, kháng thể TP gồm mức cao và mức thấp (tương ứng mức 1 và mức 2) Hộp ≥ 3mL x 3 x 2 levels | 3mL x 3 x 2 levels | Hộp | 0 | 14 | 0 | 2 | 2 | 2100000 | 4200000 | Chất kiểm chuẩn cho các xét nghiệm HBs Antigen, HCV antibody, TP antibody | Viratrol, AT-474-543 | IB2400395867 | 8761/QĐ-BV | 27/12/2024 | BV Trung ương Quân đội 108 | 12 tháng | Công ty TNHH Thương Mại Tâm Long | IB2400395867; QĐTT số: 8761/QĐ-BV; 27/12/2024; BV Trung ương Quân đội 108; 12 tháng |  | HISCL | Máy đặt | Công ty TNHH Thương Mại Tâm Long | 2100000 | 0% | 0 |  |  | #N/A | Chất kiểm chuẩn cho các xét nghiệm HBs Antigen, HCV antibody, TP antibody | TRUE | Bộ vật liệu kiểm chuẩn có chứa kháng nguyên HBs, kháng thể HCV, kháng thể TP gồm mức cao và mức thấp (tương ứng mức 1 và mức 2) Hộp ≥ 3mL x 3 x 2 levels | TRUE | Hộp | TRUE | 2 | TRUE | 2100000 | TRUE
| 37 | 34 | Chất kiểm chuẩn cho xét nghiệm HIV | Bộ vật liệu kiểm chuẩn cho xét nghiệm HIV gồm 3 mức nồng độ. Trong đó gồm có: - 1 mức âm tính với HIV - 1 mức dương tính với kháng nguyên HIV - 1 mức dương tính với kháng thể HIV Vật liệu kiểm soát dương tính với kháng nguyên HIV không chứa thành phần có nguồn gốc từ con người. Vật liệu kiểm soát dương tính với kháng thể HIV có nguồn gốc từ con người. Bảo quản ở 2-8 độ C Ổn định ≥90 ngày sau khi mở nắp ở 2-8 độ C Hộp ≥ 3ml x 3 x 2 level | 3mL x 2 x 3 levels | Hộp | 0 | 14 | 0 | 2 | 2 | 4250000 | 8500000 | Chất kiểm chuẩn cho xét nghiệm HIV | HISCL HIV AG+AB Control, AM-239-205 | IB2400395867 | 8761/QĐ-BV | 27/12/2024 | BV Trung ương Quân đội 108 | 12 tháng | Công ty TNHH Thương Mại Tâm Long | IB2400395867; QĐTT số: 8761/QĐ-BV; 27/12/2024; BV Trung ương Quân đội 108; 12 tháng |  | HISCL | Máy đặt | Công ty TNHH Thương Mại Tâm Long | 4246830 | 0.07464% | 6340 |  |  | #N/A | Chất kiểm chuẩn cho xét nghiệm HIV | TRUE | Bộ vật liệu kiểm chuẩn cho xét nghiệm HIV gồm 3 mức nồng độ. Trong đó gồm có: - 1 mức âm tính với HIV - 1 mức dương tính với kháng nguyên HIV - 1 mức dương tính với kháng thể HIV Vật liệu kiểm soát dương tính với kháng nguyên HIV không chứa thành phần có nguồn gốc từ con người. Vật liệu kiểm soát dương tính với kháng thể HIV có nguồn gốc từ con người. Bảo quản ở 2-8 độ C Ổn định ≥90 ngày sau khi mở nắp ở 2-8 độ C Hộp ≥ 3ml x 3 x 2 level | TRUE | Hộp | TRUE | 3 | FALSE | 4250000 | TRUE
| 38 | 35 | Bộ hóa chất nền cho xét nghiệm miễn dịch | Bộ thuốc thử cơ chất cho phản ứng miễn dịch có chứa: Disodium 2-chloro-5-(4-methoxyspiro{1,2-dioxetane-3,2'-(5'-chloro)-tricyclo[3.3.1.13,7 ]decan}-4-yl)-1-phenylphosphate. Hộp ≥ 1 x 40ml, 1 x 70ml | R4: 40ml x 1, R5: 70ml x 1 | Hộp | 30 | 43 | 0 | 5 | 5 | 3960000 | 19800000 | Bộ hóa chất nền cho xét nghiệm miễn dịch | HISCL Substrate Reagent Set, 064-4331-9 | IB2400395867 | 8761/QĐ-BV | 27/12/2024 | BV Trung ương Quân đội 108 | 12 tháng | Công ty TNHH Thương Mại Tâm Long | IB2400395867; QĐTT số: 8761/QĐ-BV; 27/12/2024; BV Trung ương Quân đội 108; 12 tháng |  | HISCL | Máy đặt | Công ty TNHH Thương Mại Tâm Long | 3960000 | 0% | 0 |  |  | 30 | Bộ hóa chất nền cho xét nghiệm miễn dịch | TRUE | Bộ thuốc thử cơ chất cho phản ứng miễn dịch có chứa: Disodium 2-chloro-5-(4-methoxyspiro{1,2-dioxetane-3,2'-(5'-chloro)-tricyclo[3.3.1.13,7 ]decan}-4-yl)-1-phenylphosphate. Hộp ≥ 1 x 40ml, 1 x 70ml | TRUE | Hộp | TRUE | 9 | FALSE | 3960000 | TRUE
| 39 | 36 | Dung dịch rửa phân tách trong phản ứng miễn dịch | Dung dịch phân tách dùng cho máy phân tích miễn dịch, thành phần: Surfactant (Tween20) ≥ 0.1%. Hộp ≥ 10L | 10L x 1 | Hộp | 0 | 17 | 0 | 2 | 2 | 840000 | 1680000 | Dung dịch rửa phân tách trong phản ứng miễn dịch | HISCL Washing Solution, 05423618 | IB2400395867 | 8761/QĐ-BV | 27/12/2024 | BV Trung ương Quân đội 108 | 12 tháng | Công ty TNHH Thương Mại Tâm Long | IB2400395867; QĐTT số: 8761/QĐ-BV; 27/12/2024; BV Trung ương Quân đội 108; 12 tháng |  | HISCL | Máy đặt | Công ty TNHH Thương Mại Tâm Long |  | #DIV/0! | 1680000 | #N/A | #N/A | #N/A | Dung dịch rửa phân tách trong phản ứng miễn dịch | TRUE | Dung dịch phân tách dùng cho máy phân tích miễn dịch, thành phần: Surfactant (Tween20) ≥ 0.1%. Hộp ≥ 10L | TRUE | Hộp | TRUE | 4 | FALSE | 840000 | TRUE
| 40 | 37 | Dung dịch rửa đường ống | Dung dịch rửa đường ống dùng cho máy phân tích miễn dịch, thành phần: đệm TRIS ≥ 0.2%. Hộp ≥ 10L | 10 L x 1 | Hộp | 3 |  | 4 | 17 | 17 | 466667 | 7933339 | Dung dịch rửa đường ống của máy xét nghiệm miễn dịch | HISCL Line Washing Solution, 06443416 | IB2500026073 | KQ2500026073_2504021411 | 02/4/2025 | Bệnh viện Bệnh nhiệt đới TW | 12 tháng | CÔNG TY TNHH THƯƠNG MẠI TÂM LONG | IB2500026073; QĐTT số: KQ2500026073_2504021411; 02/4/2025; Bệnh viện Bệnh nhiệt đới TW; 12 tháng |  | HISCL | Máy đặt | CÔNG TY TNHH THƯƠNG MẠI TÂM LONG |  | #DIV/0! | 7933339 | #N/A | #N/A | #N/A | Dung dịch rửa đường ống | TRUE | Dung dịch rửa đường ống dùng cho máy phân tích miễn dịch, thành phần: đệm TRIS ≥ 0.2%. Hộp ≥ 10L | TRUE | Hộp | TRUE | 33 | FALSE | 466667 | TRUE
| 41 | 38 | Dung dịch rửa kim hút | Dung dịch rửa kim hút hóa chất cho máy phân tích miễn dịch, thành phần: Sodium hypochlorite ≥ 3.5%. Hộp ≥ 250mL x 2 | 250mL x 2 | Hộp | 0 |  | 0 | 4 | 4 | 641970 | 2567880 | Dung dịch rửa kim hút có chứa Alkalin solution | HISCL Probe Washing Solution, 05425414 | IB2400555124 | KQ2400555124_2503201409 | 20/3/2025 | Bệnh viện Quân y 87 | 12 tháng | Công ty TNHH Thương mại dịch vụ M-PROTECH | IB2400555124; QĐTT số: KQ2400555124_2503201409; 20/3/2025; Bệnh viện Quân y 87; 12 tháng |  | HISCL | Máy đặt | Công ty TNHH Thương mại dịch vụ M-PROTECH |  | #DIV/0! | 2567880 | #N/A | #N/A | #N/A | Dung dịch rửa kim hút | TRUE | Dung dịch rửa kim hút hóa chất cho máy phân tích miễn dịch, thành phần: Sodium hypochlorite ≥ 3.5%. Hộp ≥ 250mL x 2 | TRUE | Hộp | TRUE | 7 | FALSE | 641970 | TRUE
| 42 | 39 | Đầu côn | Đầu côn dùng một lần dùng cho máy miễn dịch hóa phát quang gắn enzym. Hộp ≥ 500 cái x 10 | 500 cái x 10 | Hộp | 0 |  | 0 | 1 | 1 | 14650000 | 14650000 | Đầu côn bằng nhựa, dùng một lần cho xét nghiệm miễn dịch | HISCL Disposable tip, 064-5141-9 | IB2500026073 | KQ2500026073_2504021411 | 02/4/2025 | Bệnh viện Bệnh nhiệt đới TW | 12 tháng | Công ty TNHH Thương Mại Tâm Long | IB2500026073; QĐTT số: KQ2500026073_2504021411; 02/4/2025; Bệnh viện Bệnh nhiệt đới TW; 12 tháng |  | HISCL | Máy đặt | Công ty TNHH Thương Mại Tâm Long | 14000000 | 4.643% | 650000 | #N/A | #N/A | #N/A | Đầu côn | TRUE | Đầu côn dùng một lần dùng cho máy miễn dịch hóa phát quang gắn enzym. Hộp ≥ 500 cái x 10 | TRUE | Hộp | TRUE | 1 | TRUE | 14650000 | TRUE
| 43 | 40 | Cóng phản ứng | Dùng cho máy miễn dịch hóa phát quang gắn enzym. Hộp ≥ 500 cái x 10 | 500 cái x 10 | Hộp | 1 |  | 0 | 1 | 1 | 5865000 | 5865000 | Giếng phản ứng | HISCL Cuvette L; CP815570 | IB2500048472 | KQ2500048472_2504111351 | 14/4/2025 | Bệnh viện Chấn thương chỉnh hình | 12 tháng | CÔNG TY TNHH THƯƠNG MẠI DỊCH VỤ GIA MẠNH | IB2500048472; QĐTT số: KQ2500048472_2504111351; 14/4/2025; Bệnh viện Chấn thương chỉnh hình ; 12 tháng |  | HISCL | Máy đặt | Công ty TNHH Thương mại dịch vụ Gia Mạnh |  | #DIV/0! | 5865000 | #N/A | #N/A | #N/A | Cóng phản ứng | TRUE | Dùng cho máy miễn dịch hóa phát quang gắn enzym. Hộp ≥ 500 cái x 10 | TRUE | Hộp | TRUE | 1 | TRUE | 5865000 | TRUE
| 44 | 41 | Dung dịch lực ion yếu pha loãng hồng cầu | Dung dịch đệm lực ion thấp, với nồng độ Natri clorid thích hợp, hữu ích trong các xét nghiệm huyết thanh học. - Bảo quản: 2 - 8 độ C; không để đông lạnh. - Tiêu chuẩn chất lượng: ISO 13485, chai ≥250 ml | 250ml/ chai | Chai | 41 | 130 | 48 | 18 | 18 | 892500 | 16065000 | Dung dịch lực ion yếu pha loãng hồng cầu | Matrix Diluent - 2 LISS; 10257250 | IB2400466073 | 779/QĐ-BVQY103 | 03/03/2025 | Bệnh viện Quân y 103 | 365 ngày | Công ty TNHH Giải pháp khỏe Thái Dương | IB2400466073; QĐTT số: 779/QĐ-BVQY103; 03/03/2025; Bệnh viện Quân y 103; 365 ngày |  | PP thủ công |  | Công ty TNHH Giải pháp khỏe Thái Dương | 892500 | 0% | 0 |  |  | 41 | Dung dịch lực ion yếu pha loãng hồng cầu | TRUE | Dung dịch đệm lực ion thấp, với nồng độ Natri clorid thích hợp, hữu ích trong các xét nghiệm huyết thanh học. - Bảo quản: 2 - 8 độ C; không để đông lạnh. - Tiêu chuẩn chất lượng: ISO 13485, chai ≥250 ml | TRUE | Chai | TRUE | 35 | FALSE | 892500 | TRUE
| 45 | 42 | Dung dịch rửa kim NaOH | Dung dịch dùng khử trùng kim hút. Thành phần: Sodium hydroxide (0~1%); Nước (≥ 99%). Chai ≥ 1 lít | Chai 1 lít | Chai | 9 | 15 | 4 | 3 | 3 | 902000 | 2706000 | Dung dịch rửa kim NaOH | 0.1 mol/l Sodium Hydroxide Solution (N/10),S0600 | IB2400466073 | 779/QĐ-BVQY103 | 03/03/2025 | Bệnh viện Quân y 103 | 365 ngày | Công ty TNHH Giải pháp khỏe Thái Dương | IB2400466073; QĐTT số: 779/QĐ-BVQY103; 03/03/2025; Bệnh viện Quân y 103; 365 ngày |  | PP thủ công |  | Công ty TNHH Giải pháp khỏe Thái Dương | 902000 | 0% | 0 |  |  | 9 | Dung dịch rửa kim NaOH | TRUE | Dung dịch dùng khử trùng kim hút. Thành phần: Sodium hydroxide (0~1%); Nước (≥ 99%). Chai ≥ 1 lít | TRUE | Chai | TRUE | 6 | FALSE | 902000 | TRUE
| 46 | 43 | Gel card 6 giếng làm định nhóm máu bằng 2 phương pháp huyết thanh và hồng cầu mẫu | Gel card 6 giếng gồm: Từ cột 1 - 3: Anti A (dòng 11H5) – Anti B (dòng 6F9) – Anti D (IgM) (VI-) (dòng P3x61+ TH-28) dùng để định nhóm máu xuôi (phương pháp huyết thanh mẫu); Từ cột 4 - 6: chứa gel trung tính, cột 4 (Ctrl) để làm chứng âm, cột 5 (A1) và cột 6 (B) để định nhóm máu ngược (phương pháp hồng cầu mẫu) - Bảo quản 4 - 25 độ C. - Tiêu chuẩn chất lượng: ISO 13485 Hộp ≥ 24 card | 24 card/ hộp | Card | 18432 | 35000 | 16000 | 6480 | 6480 | 47145 | 305499600 | Gel card 6 giếng làm định nhóm máu bằng 2 phương pháp huyết thanh và hồng cầu mẫu | Matrix Forward and Reverse Grouping Card with Auto Control;10260024 | IB2400466073 | 779/QĐ-BVQY103 | 03/03/2025 | Bệnh viện Quân y 103 | 365 ngày | Công ty TNHH Giải pháp khỏe Thái Dương | IB2400466073; QĐTT số: 779/QĐ-BVQY103; 03/03/2025; Bệnh viện Quân y 103; 365 ngày |  | Máy nhóm máu tự động SA120 | Máy đặt | Công ty TNHH Giải pháp khỏe Thái Dương | 47145 | 0% | 0 |  |  | 18432 | Gel card 6 giếng làm định nhóm máu bằng 2 phương pháp huyết thanh và hồng cầu mẫu | TRUE | Gel card 6 giếng gồm: Từ cột 1 - 3: Anti A (dòng 11H5) – Anti B (dòng 6F9) – Anti D (IgM) (VI-) (dòng P3x61+ TH-28) dùng để định nhóm máu xuôi (phương pháp huyết thanh mẫu); Từ cột 4 - 6: chứa gel trung tính, cột 4 (Ctrl) để làm chứng âm, cột 5 (A1) và cột 6 (B) để định nhóm máu ngược (phương pháp hồng cầu mẫu) - Bảo quản 4 - 25 độ C. - Tiêu chuẩn chất lượng: ISO 13485 Hộp ≥ 24 card | TRUE | Card | TRUE | 12960 | FALSE | 47145 | TRUE
| 47 | 44 | Khay giếng sâu pha loãng | Khay ≥96 giếng dùng pha loãng hồng cầu. Kích thước khoảng 121,9mm x 84,8mm x 30,1mm. - Tiêu chuẩn chất lượng: ISO | 96 giếng/ khay | khay | 0 | 15 | 4 | 4 | 4 | 189000 | 756000 | Khay giếng sâu pha loãng | 96 square hole plate | IB2400466073 | 779/QĐ-BVQY103 | 03/03/2025 | Bệnh viện Quân y 103 | 365 ngày | Công ty TNHH Giải pháp khỏe Thái Dương | IB2400466073; QĐTT số: 779/QĐ-BVQY103; 03/03/2025; Bệnh viện Quân y 103; 365 ngày |  | Máy nhóm máu tự động SA120 | Máy đặt | Công ty TNHH Giải pháp khỏe Thái Dương | 189000 | 0% | 0 |  |  | #N/A | Khay giếng sâu pha loãng | TRUE | Khay ≥96 giếng dùng pha loãng hồng cầu. Kích thước khoảng 121,9mm x 84,8mm x 30,1mm. - Tiêu chuẩn chất lượng: ISO | TRUE | khay | TRUE | 8 | FALSE | 189000 | TRUE
| 48 | 45 | Gel card 6 giếng xét nghiệm trong môi trường muối | Gel card 6 giếng, mỗi giếng chứa gel trong dung dịch đệm thích hợp; Dùng làm phản ứng hòa hợp, sàng lọc và định danh KTBT, định nhóm máu theo phương pháp hồng cầu mẫu. - Bảo quản 4 - 25 độ C. - Tiêu chuẩn chất lượng: ISO 13485 | 24 card/ hộp | Card | 552 | 1150 | 576 | 120 | 120 | 73500 | 8820000 | Gel card 6 giếng xét nghiệm trong môi trường muối | Matrix Neutral Gel Card; 102740024 | IB2400466073 | 779/QĐ-BVQY103 | 03/03/2025 | Bệnh viện Quân y 103 | 365 ngày | Công ty TNHH Giải pháp khỏe Thái Dương | IB2400466073; QĐTT số: 779/QĐ-BVQY103; 03/03/2025; Bệnh viện Quân y 103; 365 ngày |  | PP thủ công |  | Công ty TNHH Giải pháp khỏe Thái Dương | 73500 | 0% | 0 |  |  | 552 | Gel card 6 giếng xét nghiệm trong môi trường muối | TRUE | Gel card 6 giếng, mỗi giếng chứa gel trong dung dịch đệm thích hợp; Dùng làm phản ứng hòa hợp, sàng lọc và định danh KTBT, định nhóm máu theo phương pháp hồng cầu mẫu. - Bảo quản 4 - 25 độ C. - Tiêu chuẩn chất lượng: ISO 13485 | TRUE | Card | TRUE | 240 | FALSE | 73500 | TRUE
| 49 | 46 | Gel card 6 giếng xét nghiệm sàng lọc, định danh KTBT và làm phản ứng hòa hợp | Gel card 6 giếng, mỗi giếng chứa kháng thể Anti Human IgG và kháng thể đơn dòng Anti C3d (dòng 12011D10). Dùng làm xét nghiệm Coombs trực tiếp; Coombs gián tiếp bao gồm phản ứng hòa hợp, sàng lọc và định danh KTBT. - Bảo quản 4 - 25 độ C; - Tiêu chuẩn chất lượng: ISO 13485 | 24 card/ hộp | Card | 480 | 1200 | 576 | 144 | 144 | 75600 | 10886400 | Gel card 6 giếng xét nghiệm sàng lọc, định danh KTBT và làm phản ứng hòa hợp | Matrix AHG Coombs Test Card; 10256024 | IB2400466073 | 779/QĐ-BVQY103 | 03/03/2025 | Bệnh viện Quân y 103 | 365 ngày | Công ty TNHH Giải pháp khỏe Thái Dương | IB2400466073; QĐTT số: 779/QĐ-BVQY103; 03/03/2025; Bệnh viện Quân y 103; 365 ngày |  | PP thủ công |  | Công ty TNHH Giải pháp khỏe Thái Dương | 75600 | 0% | 0 |  |  | 480 | Gel card 6 giếng xét nghiệm sàng lọc, định danh KTBT và làm phản ứng hòa hợp | TRUE | Gel card 6 giếng, mỗi giếng chứa kháng thể Anti Human IgG và kháng thể đơn dòng Anti C3d (dòng 12011D10). Dùng làm xét nghiệm Coombs trực tiếp; Coombs gián tiếp bao gồm phản ứng hòa hợp, sàng lọc và định danh KTBT. - Bảo quản 4 - 25 độ C; - Tiêu chuẩn chất lượng: ISO 13485 | TRUE | Card | TRUE | 288 | FALSE | 75600 | TRUE
| 50 | 47 | Gel card 6 giếng làm xét nghiệm bảo đảm hòa hợp miễn dịch truyền máu | Gel card 6 giếng chứa sẵn gel trong dung dịch đệm thích hợp: Từ cột 1 - 3: Anti-A (Dòng 11H5) - Anti-B (Dòng 6F9) - Anti-D (IgM) (VI-) (Dòng P3x61 + TH-28); Từ cột 4 - 6: ENZ (Gel trung tính) – AHG (dòng 12011D10) – AHG (dòng 12011D10) dùng để xác định lại nhóm máu bệnh nhân và nhóm máu túi máu, làm phản ứng hòa hợp truyền máu giữa bệnh nhân và túi máu trong 2 môi trường muối và Coombs ở nhiệt độ 37 độ C - Bảo quản 4 - 25 độ C. - Tiêu chuẩn chất lượng: ISO 13485 | 24 card/ hộp | Card | 7032 | 12000 | 5760 | 2520 | 2520 | 61950 | 156114000 | Gel card 6 giếng làm xét nghiệm bảo đảm hòa hợp miễn dịch truyền máu | Matrix Forward Grouping & Cross Match Card; 102650024 | IB2400466073 | 779/QĐ-BVQY103 | 03/03/2025 | Bệnh viện Quân y 103 | 365 ngày | Công ty TNHH Giải pháp khỏe Thái Dương | IB2400466073; QĐTT số: 779/QĐ-BVQY103; 03/03/2025; Bệnh viện Quân y 103; 365 ngày |  | PP thủ công |  | Công ty TNHH Giải pháp khỏe Thái Dương | 61950 | 0% | 0 |  |  | 7032 | Gel card 6 giếng làm xét nghiệm bảo đảm hòa hợp miễn dịch truyền máu | TRUE | Gel card 6 giếng chứa sẵn gel trong dung dịch đệm thích hợp: Từ cột 1 - 3: Anti-A (Dòng 11H5) - Anti-B (Dòng 6F9) - Anti-D (IgM) (VI-) (Dòng P3x61 + TH-28); Từ cột 4 - 6: ENZ (Gel trung tính) – AHG (dòng 12011D10) – AHG (dòng 12011D10) dùng để xác định lại nhóm máu bệnh nhân và nhóm máu túi máu, làm phản ứng hòa hợp truyền máu giữa bệnh nhân và túi máu trong 2 môi trường muối và Coombs ở nhiệt độ 37 độ C - Bảo quản 4 - 25 độ C. - Tiêu chuẩn chất lượng: ISO 13485 | TRUE | Card | TRUE | 5040 | FALSE | 61950 | TRUE
| 51 | 48 | Thẻ định nhóm máu đầu giường | Thành phần: Ô anti A chứa dung dịch đệm photphat và kháng thể đơn dòng Anti A IgM dòng Birma-1 (Hiệu giá ≥ 1:32); Ô anti B chứa dung dịch đệm photphat và kháng thể đơn dòng Anti B IgM dòng LB-2 (Hiệu giá ≥ 1:32); Ô control chỉ chứa dung dịch đệm phosphat. - Thiết kế 2 test nằm cạnh nhau, thuận tiện khi viết thông tin, không chạm vào hóa chất trên thẻ. - Bảo quản 5 - 37 độ C, chịu được nhiệt độ lên tới 65 độ C trong không quá 6 tuần. - Tiêu chuẩn chất lượng: ISO, FDA | 200 thẻ/ túi | Thẻ | 15820 | 24000 | 4800 | 4500 | 4500 | 14910 | 67095000 | Thẻ định nhóm máu đầu giường | Eldon Card 2551-V, 430-06 | IB2400466073 | 779/QĐ-BVQY103 | 03/03/2025 | Bệnh viện Quân y 103 | 365 ngày | Công ty TNHH Giải pháp khỏe Thái Dương | IB2400466073; QĐTT số: 779/QĐ-BVQY103; 03/03/2025; Bệnh viện Quân y 103; 365 ngày |  | PP thủ công |  | Công ty TNHH Giải pháp khỏe Thái Dương | 14910 | 0% | 0 |  |  | 15820 | Thẻ định nhóm máu đầu giường | TRUE | Thành phần: Ô anti A chứa dung dịch đệm photphat và kháng thể đơn dòng Anti A IgM dòng Birma-1 (Hiệu giá ≥ 1:32); Ô anti B chứa dung dịch đệm photphat và kháng thể đơn dòng Anti B IgM dòng LB-2 (Hiệu giá ≥ 1:32); Ô control chỉ chứa dung dịch đệm phosphat. - Thiết kế 2 test nằm cạnh nhau, thuận tiện khi viết thông tin, không chạm vào hóa chất trên thẻ. - Bảo quản 5 - 37 độ C, chịu được nhiệt độ lên tới 65 độ C trong không quá 6 tuần. - Tiêu chuẩn chất lượng: ISO, FDA | TRUE | Thẻ | TRUE | 9000 | FALSE | 14910 | TRUE
| 52 | 49 | Test phát hiện kháng thể và kháng nguyên virus HIV trong huyết thanh hoặc huyết tương người | Đạt tiêu chuẩn WHO. Diluent; ProClin 300; Control-; Control+; Conjugate; Conjugate Dil; Substrate: dung dịch 3,3 ', 5,5'- tetramethylbenzidine; Substrate Dil: trisodium citrate và hydrogen peroxide; Wash fluid: Glycine/Borate, Bronidox. | Hộp 96 test | Test | 3168 | 8000 | 2380 | 1872 | 1872 | 50820 | 95135040 | Test phát hiện kháng thể và kháng nguyên virus HIV trong huyết thanh hoặc huyết tương người | Murex HIV Ag/Ab combination; 7G79-09 | IB2400466073 | 779/QĐ-BVQY103 | 03/03/2025 | Bệnh viện Quân y 103 | 365 ngày | Công ty Thiết bị y tế VIMEC | IB2400466073; QĐTT số: 779/QĐ-BVQY103; 03/03/2025; Bệnh viện Quân y 103; 365 ngày |  | PP thủ công |  | Công ty cổ phần thiết bị Y tế VIMEC | 50820 | 0% | 0 |  |  | 3168 | Test phát hiện kháng thể và kháng nguyên virus HIV trong huyết thanh hoặc huyết tương người | TRUE | Đạt tiêu chuẩn WHO. Diluent; ProClin 300; Control-; Control+; Conjugate; Conjugate Dil; Substrate: dung dịch 3,3 ', 5,5'- tetramethylbenzidine; Substrate Dil: trisodium citrate và hydrogen peroxide; Wash fluid: Glycine/Borate, Bronidox. | TRUE | Test | TRUE | 3744 | FALSE | 50820 | TRUE
| 53 | 50 | Test phát hiện kháng nguyên bề mặt viêm gan B trong huyết thanh hoặc huyết tương người | Đạt tiêu chuẩn WHO. Diluent, ProClin 300; Control-; Control+; Conjugate; Substrate; dung dịch 3,3 ', 5,5'- tetramethylbenzidine; Substrate Dil; trisodium citrate và hydrogen peroxide; Wash fluid; Glycine/Borate, Bronidox. Tương thích EDCNet của NRL. Hộp ≥ 96 test Tương thích với hệ thống máy ELISA tại bệnh viện | Hộp 96 test | Hộp | 55 | 85 | 42 | 19 | 19 | 3969000 | 75411000 | Test phát hiện kháng nguyên bề mặt viêm gan B trong huyết thanh hoặc huyết tương người | Murex HBsAg Version 3, 9F80-01 | IB2400466073 | 779/QĐ-BVQY103 | 03/03/2025 | Bệnh viện Quân y 103 | 365 ngày | Công ty Thiết bị y tế VIMEC | IB2400466073; QĐTT số: 779/QĐ-BVQY103; 03/03/2025; Bệnh viện Quân y 103; 365 ngày |  | Máy ELISA | Máy BV | Công ty cổ phần thiết bị Y tế VIMEC | 3969000 | 0% | 0 |  |  | #N/A | Test phát hiện kháng nguyên bề mặt viêm gan B trong huyết thanh hoặc huyết tương người | TRUE | Đạt tiêu chuẩn WHO. Diluent, ProClin 300; Control-; Control+; Conjugate; Substrate; dung dịch 3,3 ', 5,5'- tetramethylbenzidine; Substrate Dil; trisodium citrate và hydrogen peroxide; Wash fluid; Glycine/Borate, Bronidox. Tương thích EDCNet của NRL. Hộp ≥ 96 test Tương thích với hệ thống máy ELISA tại bệnh viện | TRUE | Hộp | TRUE | 39 | FALSE | 3969000 | TRUE
| 54 | 51 | Test phát hiện kháng thể viêm gan C trong huyết thanh hoặc huyết tương người | Đạt tiêu chuẩn WHO. Coated Wells with purified HCV antigens; Sample Diluent; Negative Control; Anti-HCV Positive Control; Conjugate Diluent; Conjugate 1x freeze dried antibody; Substrate Diluent; Substrate Concentrate; Wash Fluid Tương thích EDCNet của NRL. Hộp ≥ 96 test Tương thích với hệ thống máy ELISA tại bệnh viện | Hộp 96 test | Hộp | 2419 | 85 | 42 | 19 | 19 | 11161500 | 212068500 | Test phát hiện kháng thể viêm gan C trong huyết thanh hoặc huyết tương người | Murex anti-HCV (version 4.0); 7F5156 | IB2400466073 | 779/QĐ-BVQY103 | 03/03/2025 | Bệnh viện Quân y 103 | 365 ngày | Công ty Thiết bị y tế VIMEC | IB2400466073; QĐTT số: 779/QĐ-BVQY103; 03/03/2025; Bệnh viện Quân y 103; 365 ngày |  | Máy ELISA | Máy BV | Công ty cổ phần thiết bị Y tế VIMEC | 11161500 | 0% | 0 |  |  | 2419 | Test phát hiện kháng thể viêm gan C trong huyết thanh hoặc huyết tương người | TRUE | Đạt tiêu chuẩn WHO. Coated Wells with purified HCV antigens; Sample Diluent; Negative Control; Anti-HCV Positive Control; Conjugate Diluent; Conjugate 1x freeze dried antibody; Substrate Diluent; Substrate Concentrate; Wash Fluid Tương thích EDCNet của NRL. Hộp ≥ 96 test Tương thích với hệ thống máy ELISA tại bệnh viện | TRUE | Hộp | TRUE | 39 | FALSE | 11161500 | TRUE
| 55 | 52 | Kít phát hiện kháng thể kháng vi khuẩn Giang mai | Phát hiện kháng thể kháng Treponema pallidum Loại mẫu: Huyết thanh, huyết tương Test Cells: Avian erythrocytes coated with antigens of T. pallidum Control Cells: Preserved chicken erythrocytes, not coated Positive control; Negative control Độ nhạy : 100% Độ đặc hiệu: 100% Tương thích với hệ thống máy ELISA tại bệnh viện | 200 test/hộp | Test | 2000 | 35 | 0 | 2000 | 2000 | 11500 | 23000000 |  | Syphilis Multi-Card; ISY-402 | IB2400137895 | 365/QĐ-BVĐKSG | 15/7/2024 | Bệnh viện Đa Khoa Sài Gòn. | 12 tháng | Công ty cổ phần thiết bị Y tế VIMEC | IB2400137895; QĐTT số: 365/QĐ-BVĐKSG ; 15/7/2024; Bệnh viện Đa Khoa Sài Gòn.; 12 tháng |  | Máy ELISA | Máy BV | Công ty cổ phần thiết bị Y tế VIMEC | 0 | #DIV/0! | 23000000 | #N/A | #N/A | 2000 | Kít phát hiện kháng thể kháng vi khuẩn Giang mai | TRUE | Phát hiện kháng thể kháng Treponema pallidum Loại mẫu: Huyết thanh, huyết tương Test Cells: Avian erythrocytes coated with antigens of T. pallidum Control Cells: Preserved chicken erythrocytes, not coated Positive control; Negative control Độ nhạy : 100% Độ đặc hiệu: 100% Tương thích với hệ thống máy ELISA tại bệnh viện | TRUE | Test | TRUE | 4000 | FALSE | 11500 | TRUE
| 56 | 53 | Anti A (IgM) | Anti-A kháng thể đơn dòng dẫn xuất từ tế bào dòng lai (CCS) A500100 1,0ml. ISO-13485 - Hiệu giá: ≥ 1: 512 - Độ nhạy và độ đặc hiệu: 100% - Tiêu chuẩn chất lượng: ISO 13485 Lọ ≥ 10ml | 10 ml/ Lọ | Lọ | 240 |  | 0 | 60 | 60 | 68040 | 4082400 | Kháng thể anti A | Anti A (IgM); 811002 | IB2500026073 | KQ2500026073_2504021411 | 02/4/2025 | Bệnh viện Bệnh nhiệt đới TW | 12 tháng | Công ty Cổ phần thương mại Thiên Lương | IB2500026073; QĐTT số: KQ2500026073_2504021411; 02/4/2025; Bệnh viện Bệnh nhiệt đới TW; 12 tháng |  | PP thủ công |  | Công ty Cổ phần thương mại Thiên Lương | 68880 | -1.22% | -50400 | #N/A | #N/A | #N/A | Anti A (IgM) | TRUE | Anti-A kháng thể đơn dòng dẫn xuất từ tế bào dòng lai (CCS) A500100 1,0ml. ISO-13485 - Hiệu giá: ≥ 1: 512 - Độ nhạy và độ đặc hiệu: 100% - Tiêu chuẩn chất lượng: ISO 13485 Lọ ≥ 10ml | TRUE | Lọ | TRUE | 120 | FALSE | 68040 | TRUE
| 57 | 54 | Anti AB (IgM) | Kháng thể đơn dòng Anti A,B (dòng lai CCS A-5E10; B-2D7) - Hiệu giá ≥ 1:256 - Độ đặc hiệu: 100% - Bảo quản ở 2 - 8 độ C, không để đông lạnh. - Tiêu chuẩn chất lượng: ISO 13485 Lọ ≥ 10ml | 10 ml/ Lọ | Lọ | 200 |  | 0 | 60 | 60 | 72500 | 4350000 | Kháng thể Anti AB | Anti AB (IgM), 816002 | IB2400613097 | KQ2400613097_2503181400 | 18/3/2025 | Bệnh viện 199 Bộ Công an | 12 tháng | Công ty cổ phần Dược phẩm Tường Khuê | IB2400613097; QĐTT số: KQ2400613097_2503181400; 18/3/2025; Bệnh viện 199 Bộ Công an; 12 tháng |  | PP thủ công |  | Công ty cổ phần Dược phẩm Tường Khuê | 68880 | 5.256% | 217200 | #N/A | #N/A | #N/A | Anti AB (IgM) | TRUE | Kháng thể đơn dòng Anti A,B (dòng lai CCS A-5E10; B-2D7) - Hiệu giá ≥ 1:256 - Độ đặc hiệu: 100% - Bảo quản ở 2 - 8 độ C, không để đông lạnh. - Tiêu chuẩn chất lượng: ISO 13485 Lọ ≥ 10ml | TRUE | Lọ | TRUE | 120 | FALSE | 72500 | TRUE
| 58 | 55 | Anti B (IgM) | Anti-B kháng thể đơn dòng dẫn xuất từ tế bào dòng lai (CCS) B501100 1,0ml. ISO-13485 - Hiệu giá: ≥ 1: 256 - Độ nhạy và độ đặc hiệu: 100% - Tiêu chuẩn chất lượng: ISO 13485 Lọ ≥ 10ml | 10 ml/ Lọ | Lọ | 240 |  | 0 | 60 | 60 | 74550 | 4473000 | Huyết thanh định nhóm máu ABO (anti B) | Anti B (IgM); 814002 | IB2400504871 | 589/QĐ-BVH | 2025-03-25 | Bệnh viện đa khoa Trung ương Huế | 12 tháng | Công ty cổ phần Dược phẩm Tường Khuê | IB2400504871; QĐTT số: 589/QĐ-BVH; 45741; Bệnh viện đa khoa Trung ương Huế; 12 tháng |  | PP thủ công |  | Công ty cổ phần Dược phẩm Tường Khuê | 68880 | 8.232% | 340200 | #N/A | #N/A | #N/A | Anti B (IgM) | TRUE | Anti-B kháng thể đơn dòng dẫn xuất từ tế bào dòng lai (CCS) B501100 1,0ml. ISO-13485 - Hiệu giá: ≥ 1: 256 - Độ nhạy và độ đặc hiệu: 100% - Tiêu chuẩn chất lượng: ISO 13485 Lọ ≥ 10ml | TRUE | Lọ | TRUE | 120 | FALSE | 74550 | TRUE
| 59 | 56 | Anti D (IgM+IgG) | Kháng thể đơn dòng có dẫn xuất từ tế bào dòng lai (CCS) Anti-D BS225 Hiệu giá ≥ 1:256 - Độ đặc hiệu: 100% - Bảo quản 2 - 8 độ C; không để đông lạnh - Tiêu chuẩn chất lượng: ISO 13485 Lọ ≥ 10ml | 10 ml/ Lọ | Lọ | 320 |  | 0 | 60 | 60 | 131250 | 7875000 | Anti D (IgM+IgG) | Anti D (IgG + IgM) | IB2500026073 | KQ2500026073_2504021411 | 02/4/2025 | Bệnh viện Bệnh nhiệt đới TW | 12 tháng | CÔNG TY CỔ PHẦN THƯƠNG MẠI THIÊN LƯƠNG | IB2500026073; QĐTT số: KQ2500026073_2504021411; 02/4/2025; Bệnh viện Bệnh nhiệt đới TW; 12 tháng |  | PP thủ công |  | Công ty Cổ phần thương mại Thiên Lương |  | #DIV/0! | 7875000 | #N/A | #N/A | #N/A | Anti D (IgM+IgG) | TRUE | Kháng thể đơn dòng có dẫn xuất từ tế bào dòng lai (CCS) Anti-D BS225 Hiệu giá ≥ 1:256 - Độ đặc hiệu: 100% - Bảo quản 2 - 8 độ C; không để đông lạnh - Tiêu chuẩn chất lượng: ISO 13485 Lọ ≥ 10ml | TRUE | Lọ | TRUE | 120 | FALSE | 131250 | TRUE
| 60 | 57 | Chất chuẩn dùng cho XN định lượng Anti Xa | Hóa chất dùng để hiệu chuẩn cho XN đông máu Heparin ≥ 3 mức. Dạng Bột khô. Thời gian ổn định ≥ 2 ngày nhiệt độ 2-8 độ C và ≥ 1 ngày nhiệt độ 15 độ C trên máy Hộp ≥ 3x1ml+3x1ml+3x1ml Tương thích với hệ thống máy ACL TOP 500, 550 tại Bệnh viện | 3x1ml+3x1ml+3x1ml/Hộp | Hộp | 1 |  | 1 | 1 | 1 | 12765900 | 12765900 | Chất chuẩn dùng cho XN định lượng Anti Xa | HemosIL Heparin Calibrators; 0020300600 | IB2400466073 | 779/QĐ-BVQY103 | 03/03/2025 | Bệnh viện Quân y 103 | 365 ngày | Công ty TNHH Kỹ thuật Thanh Hà | IB2400466073; QĐTT số: 779/QĐ-BVQY103; 03/03/2025; Bệnh viện Quân y 103; 365 ngày |  | ACL TOP 500, 550 | Máy BV | Công ty TNHH Kỹ thuật Thanh Hà | 12765900 | 0% | 0 | HemosIL Heparin Calibrators; 0020300600 | Bộ (1x1mL+1x1mL+1x1mL) Hộp (3x1mL+3x1mL+3x1mL) | #N/A | Chất chuẩn dùng cho XN định lượng Anti Xa | TRUE | Hóa chất dùng để hiệu chuẩn cho XN đông máu Heparin ≥ 3 mức. Dạng Bột khô. Thời gian ổn định ≥ 2 ngày nhiệt độ 2-8 độ C và ≥ 1 ngày nhiệt độ 15 độ C trên máy Hộp ≥ 3x1ml+3x1ml+3x1ml Tương thích với hệ thống máy ACL TOP 500, 550 tại Bệnh viện | TRUE | Hộp | TRUE | 3 | FALSE | 12765900 | TRUE
| 61 | 58 | Chất kiểm chứng dùng cho XN định lượng Anti Xa | Hóa chất dùng để kiểm chuẩn cho XN xác định Heparin trọng lượng phân tử thấp trong dải đo thấp và dải đo cao trên máy phân tích đông máu. Dạng Bột khô. Thời gian ổn định ≥ 2 ngày nhiệt độ 2-8 độ C , ≥ 1 ngày nhiệt độ 15 độ C trên máy. Gồm: 1 lọ ≥1ml mức thấp và 1 lọ ≥1ml mức cao trong 1 hộp Hộp ≥ 5x1ml+5x1ml Tương thích với hệ thống máy ACL TOP 500, 550 tại Bệnh viện | 5x1ml+5x1ml/Hộp | hộp | 1 |  | 1 | 1 | 1 | 7095900 | 7095900 | Chất kiểm chứng dùng cho XN định lượng Anti Xa | HemosIL LMW Heparin Controls; 0020300200 | IB2400466073 | 779/QĐ-BVQY103 | 03/03/2025 | Bệnh viện Quân y 103 | 365 ngày | Công ty TNHH Kỹ thuật Thanh Hà | IB2400466073; QĐTT số: 779/QĐ-BVQY103; 03/03/2025; Bệnh viện Quân y 103; 365 ngày | Xem lại quy cách ??? | ACL TOP 500, 550 | Máy BV | Công ty TNHH Kỹ thuật Thanh Hà | 7095900 | 0% | 0 | 0020300200 HemosIL LMW Heparin Controls | Bộ gồm 2 lọ: 1x1mL+1x1mL [Hộp 5 Bộ: (5x1mL+5x1mL)] | #N/A | Chất kiểm chứng dùng cho XN định lượng Anti Xa | TRUE | Hóa chất dùng để kiểm chuẩn cho XN xác định Heparin trọng lượng phân tử thấp trong dải đo thấp và dải đo cao trên máy phân tích đông máu. Dạng Bột khô. Thời gian ổn định ≥ 2 ngày nhiệt độ 2-8 độ C , ≥ 1 ngày nhiệt độ 15 độ C trên máy. Gồm: 1 lọ ≥1ml mức thấp và 1 lọ ≥1ml mức cao trong 1 hộp Hộp ≥ 5x1ml+5x1ml Tương thích với hệ thống máy ACL TOP 500, 550 tại Bệnh viện | TRUE | hộp | TRUE | 2 | FALSE | 7095900 | TRUE
| 62 | 59 | Hóa chất dùng cho XN định lượng Anti Xa | Hóa chất dùng để xác định hoạt độ heparin không phân đoạn hoặc Heparin trọng lượng phân tử thấp trên máy phân tích đông máu, các chất ức chế trực tiếp yếu tố FXa như Rivaroxaban, Apixaban theo phương pháp so màu. Dạng Lỏng. Thời gian ổn định Hóa chất Factor Xa ≥ 30 ngày nhiệt độ 2-8 độ C , ≥ 7 ngày nhiệt độ 15 độ C Hộp ≥ 5x3ml+5x2,5ml Tương thích với hệ thống máy ACL TOP 500, 550 tại Bệnh viện | 5x3ml+5x2,5ml/Hộp | Hộp | 1 |  | 5 | 1 | 1 | 13516650 | 13516650 | Hóa chất dùng cho XN định lượng Anti Xa | HemosIL Liquid Anti-Xa; 0020302601 | IB2400466073 | 779/QĐ-BVQY103 | 03/03/2025 | Bệnh viện Quân y 103 | 365 ngày | Công ty TNHH Kỹ thuật Thanh Hà | IB2400466073; QĐTT số: 779/QĐ-BVQY103; 03/03/2025; Bệnh viện Quân y 103; 365 ngày |  | ACL TOP 500, 550 | Máy BV | Công ty TNHH Kỹ thuật Thanh Hà | 13516650 | 0% | 0 | 0020302601 HemosIL Liquid Anti-Xa | Cặp gồm 2 lọ: 1x3mL+1x2.5mL [Hộp 5 Cặp: (5x3mL+5x2.5mL)] | 1 | Hóa chất dùng cho XN định lượng Anti Xa | TRUE | Hóa chất dùng để xác định hoạt độ heparin không phân đoạn hoặc Heparin trọng lượng phân tử thấp trên máy phân tích đông máu, các chất ức chế trực tiếp yếu tố FXa như Rivaroxaban, Apixaban theo phương pháp so màu. Dạng Lỏng. Thời gian ổn định Hóa chất Factor Xa ≥ 30 ngày nhiệt độ 2-8 độ C , ≥ 7 ngày nhiệt độ 15 độ C Hộp ≥ 5x3ml+5x2,5ml Tương thích với hệ thống máy ACL TOP 500, 550 tại Bệnh viện | TRUE | Hộp | TRUE | 5 | FALSE | 13516650 | TRUE
| 63 | 60 | Hóa chất định lượng Antithrombin | Hóa chất dùng để XN định lượng Antithrombin theo phương pháp so màu trên máy phân tích đông máu. Dạng Lỏng. Thời gian ổn định Hóa chất Factor Xa ≥ 35 ngày nhiệt độ 2-8 độ C , ≥ 2 ngày nhiệt độ 15 độ C Hộp ≥ 4 Cặp: (4x4.5mL+4x4.5mL) Tương thích với hệ thống máy ACL TOP 500, 550 tại Bệnh viện | Hộp 4 Cặp: (4x4.5mL+4x4.5mL) | Hộp | 1 |  | 2 | 2 | 2 | 8856750 | 17713500 | Hóa chất định lượng Antithrombin | HemosIL Liquid Antithrombin; 0020030100 | IB2400466073 | 779/QĐ-BVQY103 | 03/03/2025 | Bệnh viện Quân y 103 | 365 ngày | Công ty TNHH Kỹ thuật Thanh Hà | IB2400466073; QĐTT số: 779/QĐ-BVQY103; 03/03/2025; Bệnh viện Quân y 103; 365 ngày |  | ACL TOP 500, 550 | Máy BV | Công ty TNHH Kỹ thuật Thanh Hà | 8856750 | 0% | 0 | 0020030100 HemosIL Liquid Antithrombin | Cặp gồm 2 lọ: 1x4.5mL+1x4.5mL [Hộp 4 Cặp: (4x4.5mL+4x4.5mL)] | #N/A | Hóa chất định lượng Antithrombin | TRUE | Hóa chất dùng để XN định lượng Antithrombin theo phương pháp so màu trên máy phân tích đông máu. Dạng Lỏng. Thời gian ổn định Hóa chất Factor Xa ≥ 35 ngày nhiệt độ 2-8 độ C , ≥ 2 ngày nhiệt độ 15 độ C Hộp ≥ 4 Cặp: (4x4.5mL+4x4.5mL) Tương thích với hệ thống máy ACL TOP 500, 550 tại Bệnh viện | TRUE | Hộp | TRUE | 3 | FALSE | 8856750 | TRUE
| 64 | 61 | Chất kiểm chứng dùng cho XN định lượng D-Dimer | Hóa chất dùng để kiểm chuẩn cho XN định lượng D-Dimer (đơn vị: FEU ng/mL) dải đo bình thường và dải đo bất thường trên máy phân tích đông máu. Dạng lỏng. Thời gian ổn định ≥ 30 ngày nhiệt độ 2-8 độ , ≥ 24 giờ nhiệt độ 15 độ trên máy. Gồm: 1 lọ ≥1ml mức bình thường và 1 lọ ≥1ml mức cao Hộp ≥ 5x1mL+5x1mL Tương thích với hệ thống máy ACL TOP 500, 550 tại Bệnh viện | 5x1mL+5x1mL/hộp | Hộp | 2 |  | 1 | 1 | 1 | 6607650 | 6607650 | Chất kiểm chứng dùng cho XN định lượng D-Dimer | HemosIL D-Dimer HS 500 Controls; 0020013100 | IB2400466073 | 779/QĐ-BVQY103 | 03/03/2025 | Bệnh viện Quân y 103 | 365 ngày | Công ty TNHH Kỹ thuật Thanh Hà | IB2400466073; QĐTT số: 779/QĐ-BVQY103; 03/03/2025; Bệnh viện Quân y 103; 365 ngày |  | ACL TOP 500, 550 | Máy BV | Công ty TNHH Kỹ thuật Thanh Hà | 6607650 | 0% | 0 | HemosIL D-Dimer HS 500 Controls; 0020013100 | Bộ (1x1mL+1x1mL) Hộp (5x1mL+5x1mL) | 1.8 | Chất kiểm chứng dùng cho XN định lượng D-Dimer | TRUE | Hóa chất dùng để kiểm chuẩn cho XN định lượng D-Dimer (đơn vị: FEU ng/mL) dải đo bình thường và dải đo bất thường trên máy phân tích đông máu. Dạng lỏng. Thời gian ổn định ≥ 30 ngày nhiệt độ 2-8 độ , ≥ 24 giờ nhiệt độ 15 độ trên máy. Gồm: 1 lọ ≥1ml mức bình thường và 1 lọ ≥1ml mức cao Hộp ≥ 5x1mL+5x1mL Tương thích với hệ thống máy ACL TOP 500, 550 tại Bệnh viện | TRUE | Hộp | TRUE | 2 | FALSE | 6607650 | TRUE
| 65 | 62 | Hóa chất định lượng D-Dimer | Hóa chất dùng để XN định lượng D-Dimer theo phương pháp miễn dịch độ đục latex trên máy phân tích đông máu, loại trừ thuyên tắc huyết khối tĩnh mạch (VTE). Ngưỡng ≥ 500 ng/mL, độ nhạy ≥ 99.9%, độ đặc hiệu ≥ 40%, độ tuyến tính 215 - 128000ng/ml (hoặc rộng hơn). Hóa chất kèm theo chất đệm (hoặc chất pha loãng) và chất chuẩn. Dạng lỏng . Độ ổn định sử dụng sau khi hoàn nguyên (hoặc mở nắp): hóa chất Latex ≥ 30 ngày nhiệt độ 2-8 độ C , ≥ 7 ngày nhiệt độ 15 độ C. Gồm: 1 lọ Latex Reagent ≥4ml; 1 lọ Reaction Buffer ≥6ml; 1 lọ D-Dimer Calibrator ≥1ml Hộp ≥ 3 x 4mL+3 x 6ml+2 x 1ml Tương thích với hệ thống máy ACL TOP 750 tại bệnh viện | 3 x 4mL+3 x 6ml+2 x 1ml/ Hộp | Hộp | 94 | 80 | 39 | 30 | 30 | 22306200 | 669186000 | Hóa chất định lượng D-Dimer | HemosIL D-Dimer HS 500; 0020500100 | IB2400466073 | 779/QĐ-BVQY103 | 03/03/2025 | Bệnh viện Quân y 103 | 365 ngày | Công ty TNHH Thiết bị Minh Tâm | IB2400466073; QĐTT số: 779/QĐ-BVQY103; 03/03/2025; Bệnh viện Quân y 103; 365 ngày |  | Máy ACL TOP 750 | Máy BV | Công ty TNHH Thiết bị Minh Tâm | 22306200 | 0% | 0 |  |  | 94 | Hóa chất định lượng D-Dimer | TRUE | Hóa chất dùng để XN định lượng D-Dimer theo phương pháp miễn dịch độ đục latex trên máy phân tích đông máu, loại trừ thuyên tắc huyết khối tĩnh mạch (VTE). Ngưỡng ≥ 500 ng/mL, độ nhạy ≥ 99.9%, độ đặc hiệu ≥ 40%, độ tuyến tính 215 - 128000ng/ml (hoặc rộng hơn). Hóa chất kèm theo chất đệm (hoặc chất pha loãng) và chất chuẩn. Dạng lỏng . Độ ổn định sử dụng sau khi hoàn nguyên (hoặc mở nắp): hóa chất Latex ≥ 30 ngày nhiệt độ 2-8 độ C , ≥ 7 ngày nhiệt độ 15 độ C. Gồm: 1 lọ Latex Reagent ≥4ml; 1 lọ Reaction Buffer ≥6ml; 1 lọ D-Dimer Calibrator ≥1ml Hộp ≥ 3 x 4mL+3 x 6ml+2 x 1ml Tương thích với hệ thống máy ACL TOP 750 tại bệnh viện | TRUE | Hộp | TRUE | 56 | FALSE | 22306200 | TRUE
| 66 | 63 | Hóa chất xét nghiệm định lượng Fibrinogen | Hóa chất dùng để XN định lượng Fibrinogen, theo phương pháp Clauss trên máy phân tích đông máu. Dạng: bột khô. Độ ổn định sử dụng sau khi hoàn nguyên (hoặc mở nắp) ≥ 3 ngày nhiệt độ 2-8 độ C , ≥ 3 ngày nhiệt độ 15 độ C trên máy Hộp ≥ 10 x 2ml Tương thích với hệ thống máy ACL TOP 750 tại bệnh viện | 10 x 2ml/Hộp | Hộp | 445 | 130 | 64 | 30 | 30 | 8920800 | 267624000 | Hóa chất xét nghiệm định lượng Fibrinogen | HemosIL Fibrinogen C,0020301100 | IB2400466073 | 779/QĐ-BVQY103 | 03/03/2025 | Bệnh viện Quân y 103 | 365 ngày | Công ty TNHH Thiết bị Minh Tâm | IB2400466073; QĐTT số: 779/QĐ-BVQY103; 03/03/2025; Bệnh viện Quân y 103; 365 ngày |  | Máy ACL TOP 750 | Máy BV | Công ty TNHH Thiết bị Minh Tâm | 8920800 | 0% | 0 |  |  | 445.6 | Hóa chất xét nghiệm định lượng Fibrinogen | TRUE | Hóa chất dùng để XN định lượng Fibrinogen, theo phương pháp Clauss trên máy phân tích đông máu. Dạng: bột khô. Độ ổn định sử dụng sau khi hoàn nguyên (hoặc mở nắp) ≥ 3 ngày nhiệt độ 2-8 độ C , ≥ 3 ngày nhiệt độ 15 độ C trên máy Hộp ≥ 10 x 2ml Tương thích với hệ thống máy ACL TOP 750 tại bệnh viện | TRUE | Hộp | TRUE | 40 | FALSE | 8920800 | TRUE
| 67 | 64 | Hóa chất dùng để XN định lượng Protein C | Hóa chất dùng để xác định XN Protein C theo phương pháp so màu. Dạng Bột khô và chất đệm. Thời gian ổn định Hóa chất Protein C ≥ 90 ngày nhiệt độ 2-8 độ C , ≥ 5 ngày nhiệt độ 15 độ C trên máy. Hộp ≥ 2x2.5mL+2x2.5mL+1x8mL Tương thích với hệ thống máy ACL TOP 500, 550 tại Bệnh viện | 2x2.5mL+2x2.5mL+1x8mL/ Hộp | Hộp | 3 |  | 5 | 1 | 1 | 18771900 | 18771900 | Hóa chất dùng để XN định lượng Protein C | HemosIL Protein C; 0020300500 | IB2400466073 | 779/QĐ-BVQY103 | 03/03/2025 | Bệnh viện Quân y 103 | 365 ngày | Công ty TNHH Kỹ thuật Thanh Hà | IB2400466073; QĐTT số: 779/QĐ-BVQY103; 03/03/2025; Bệnh viện Quân y 103; 365 ngày |  | ACL TOP 500, 550 | Máy BV | Công ty TNHH Kỹ thuật Thanh Hà | 18771900 | 0% | 0 | 0020300500 HemosIL Protein C | Hộp 2x2.5mL+2x2.5mL+1 x8mL | 3 | Hóa chất dùng để XN định lượng Protein C | TRUE | Hóa chất dùng để xác định XN Protein C theo phương pháp so màu. Dạng Bột khô và chất đệm. Thời gian ổn định Hóa chất Protein C ≥ 90 ngày nhiệt độ 2-8 độ C , ≥ 5 ngày nhiệt độ 15 độ C trên máy. Hộp ≥ 2x2.5mL+2x2.5mL+1x8mL Tương thích với hệ thống máy ACL TOP 500, 550 tại Bệnh viện | TRUE | Hộp | TRUE | 2 | FALSE | 18771900 | TRUE
| 68 | 65 | Hóa chất dùng để xét nghiệm xác định hoạt độ Protein S tự do | Hóa chất dùng để XN xác định hoạt độ của Protein S tự do theo phương pháp đo mức thời gian PT kéo dài. Dạng Bột khô và lỏng. Thời gian ổn định hóa chất Protein S ≥ 1 ngày nhiệt độ 2-8 độ C , ≥ 8 giờ nhiệt độ 15 độ C trên máy Hộp ≥ 3x2mL+3x6mL+3x2mL Tương thích với hệ thống máy ACL TOP 500, 550 tại Bệnh viện | 3x2mL+3x6mL+3x2mL/ Hộp | Hộp | 1 |  | 3 | 1 | 1 | 28357350 | 28357350 | Hóa chất dùng để xét nghiệm xác định hoạt độ Protein S tự do | HemosIL Protein S Activity; 0020302000 | IB2400466073 | 779/QĐ-BVQY103 | 03/03/2025 | Bệnh viện Quân y 103 | 365 ngày | Công ty TNHH Kỹ thuật Thanh Hà | IB2400466073; QĐTT số: 779/QĐ-BVQY103; 03/03/2025; Bệnh viện Quân y 103; 365 ngày |  | ACL TOP 500, 550 | Máy BV | Công ty TNHH Kỹ thuật Thanh Hà | 28357350 | 0% | 0 | 0020302000 HemosIL Protein S Activity | Hộp 3x2mL+3x6mL+3 x2mL | 1 | Hóa chất dùng để xét nghiệm xác định hoạt độ Protein S tự do | TRUE | Hóa chất dùng để XN xác định hoạt độ của Protein S tự do theo phương pháp đo mức thời gian PT kéo dài. Dạng Bột khô và lỏng. Thời gian ổn định hóa chất Protein S ≥ 1 ngày nhiệt độ 2-8 độ C , ≥ 8 giờ nhiệt độ 15 độ C trên máy Hộp ≥ 3x2mL+3x6mL+3x2mL Tương thích với hệ thống máy ACL TOP 500, 550 tại Bệnh viện | TRUE | Hộp | TRUE | 2 | FALSE | 28357350 | TRUE
| 69 | 66 | Hóa chất xét nghiệm định lượng Protein S tự do | Hóa chất dùng để XN xác định Protein S tự do theo phương pháp miễn dịch latex trên máy phân tích đông máu. Dạng bột khô và chất đệm. Thời gian ổn định ≥ 30 ngày nhiệt độ 2-8 độ C, ≥ 7 ngày nhiệt độ 15 độ C trên máy Hộp ≥ 3x4mL+3x4mL+3x2mL Tương thích với hệ thống máy ACL TOP 500, 550 tại Bệnh viện | 3x4mL+3x4mL+3x2mL/ Hộp | Hộp | 1 |  | 3 | 1 | 1 | 31686900 | 31686900 | Hóa chất xét nghiệm định lượng Protein S tự do | HemosIL Free Protein S; 0020002700 | IB2400466073 | 779/QĐ-BVQY103 | 03/03/2025 | Bệnh viện Quân y 103 | 365 ngày | Công ty TNHH Kỹ thuật Thanh Hà | IB2400466073; QĐTT số: 779/QĐ-BVQY103; 03/03/2025; Bệnh viện Quân y 103; 365 ngày |  | ACL TOP 500, 550 | Máy BV | Công ty TNHH Kỹ thuật Thanh Hà | 31686900 | 0% | 0 | 0020302000 HemosIL Protein S Activity | Hộp 3x2mL+3x6mL+3 x2mL | 1 | Hóa chất xét nghiệm định lượng Protein S tự do | TRUE | Hóa chất dùng để XN xác định Protein S tự do theo phương pháp miễn dịch latex trên máy phân tích đông máu. Dạng bột khô và chất đệm. Thời gian ổn định ≥ 30 ngày nhiệt độ 2-8 độ C, ≥ 7 ngày nhiệt độ 15 độ C trên máy Hộp ≥ 3x4mL+3x4mL+3x2mL Tương thích với hệ thống máy ACL TOP 500, 550 tại Bệnh viện | TRUE | Hộp | TRUE | 2 | FALSE | 31686900 | TRUE
| 70 | 67 | Hóa chất xét nghiệm định lượng yếu tố II | Dạng bột khô, sử dụng trên máy phân tích đông máu. Thành phần: huyết tương làm nghèo yếu tố II. Thời gian ổn định ≥ 24 giờ Hộp ≥ 10x1mL Tương thích với hệ thống máy ACL TOP 500, 550 tại Bệnh viện | 10x1mL/ Hộp | Hộp | 1 |  | 1 | 1 | 1 | 16508100 | 16508100 | Hóa chất xét nghiệm định lượng yếu tố II | HemosIL Factor II deficient plasma; 0020012200 | IB2400466073 | 779/QĐ-BVQY103 | 03/03/2025 | Bệnh viện Quân y 103 | 365 ngày | Công ty TNHH Kỹ thuật Thanh Hà | IB2400466073; QĐTT số: 779/QĐ-BVQY103; 03/03/2025; Bệnh viện Quân y 103; 365 ngày |  | ACL TOP 500, 550 | Máy BV | Công ty TNHH Kỹ thuật Thanh Hà | 16508100 | 0% | 0 | 0020012200 HemosIL Factor II deficient plasma | Hộp 10 lọ x 1mL | 1 | Hóa chất xét nghiệm định lượng yếu tố II | TRUE | Dạng bột khô, sử dụng trên máy phân tích đông máu. Thành phần: huyết tương làm nghèo yếu tố II. Thời gian ổn định ≥ 24 giờ Hộp ≥ 10x1mL Tương thích với hệ thống máy ACL TOP 500, 550 tại Bệnh viện | TRUE | Hộp | TRUE | 3 | FALSE | 16508100 | TRUE
| 71 | 68 | Hóa chất xét nghiệm định lượng yếu tố V | Dạng bột khô, sử dụng trên máy phân tích đông máu. Thành phần: huyết tương làm nghèo yếu tố V. Thời gian ổn định ≥ 24 giờ Hộp ≥ 10x1mL Tương thích với hệ thống máy ACL TOP 500, 550 tại Bệnh viện | 10x1mL/ Hộp | Hộp | 1 |  | 2 | 1 | 1 | 7851900 | 7851900 | Hóa chất xét nghiệm định lượng yếu tố V | HemosIL Factor V deficient plasma; 0020011500 | IB2400466073 | 779/QĐ-BVQY103 | 03/03/2025 | Bệnh viện Quân y 103 | 365 ngày | Công ty TNHH Kỹ thuật Thanh Hà | IB2400466073; QĐTT số: 779/QĐ-BVQY103; 03/03/2025; Bệnh viện Quân y 103; 365 ngày |  | ACL TOP 500, 550 | Máy BV | Công ty TNHH Kỹ thuật Thanh Hà | 7851900 | 0% | 0 | 0020011500 HemosIL Factor V deficient plasma | Hộp 10 lọ x 1mL | #N/A | Hóa chất xét nghiệm định lượng yếu tố V | TRUE | Dạng bột khô, sử dụng trên máy phân tích đông máu. Thành phần: huyết tương làm nghèo yếu tố V. Thời gian ổn định ≥ 24 giờ Hộp ≥ 10x1mL Tương thích với hệ thống máy ACL TOP 500, 550 tại Bệnh viện | TRUE | Hộp | TRUE | 3 | FALSE | 7851900 | TRUE
| 72 | 69 | Hóa chất xét nghiệm định lượng yếu tố VII | Dạng bột khô, sử dụng trên máy phân tích đông máu. Thành phần: huyết tương làm nghèo yếu tố VII. Thời gian ổn định ≥ 24 giờ Hộp ≥ 10x1mL Tương thích với hệ thống máy ACL TOP 500, 550 tại Bệnh viện | 10x1mL/ Hộp | Hộp | 3 |  | 1 | 1 | 1 | 7851900 | 7851900 | Hóa chất xét nghiệm định lượng yếu tố VII | HemosIL Factor VII deficient plasma; 0020011700 | IB2400466073 | 779/QĐ-BVQY103 | 03/03/2025 | Bệnh viện Quân y 103 | 365 ngày | Công ty TNHH Kỹ thuật Thanh Hà | IB2400466073; QĐTT số: 779/QĐ-BVQY103; 03/03/2025; Bệnh viện Quân y 103; 365 ngày |  | ACL TOP 500, 550 | Máy BV | Công ty TNHH Kỹ thuật Thanh Hà | 7851900 | 0% | 0 | 0020011700 HemosIL Factor VII deficient plasma | Hộp 10 lọ x 1mL | #N/A | Hóa chất xét nghiệm định lượng yếu tố VII | TRUE | Dạng bột khô, sử dụng trên máy phân tích đông máu. Thành phần: huyết tương làm nghèo yếu tố VII. Thời gian ổn định ≥ 24 giờ Hộp ≥ 10x1mL Tương thích với hệ thống máy ACL TOP 500, 550 tại Bệnh viện | TRUE | Hộp | TRUE | 3 | FALSE | 7851900 | TRUE
| 73 | 70 | Hóa chất xét nghiệm định lượng yếu tố VIII | Dạng bột khô, sử dụng trên máy phân tích đông máu. Thành phần: huyết tương làm nghèo yếu tố VIII. Thời gian ổn định ≥ 24 giờ Hộp ≥ 10x1mL Tương thích với hệ thống máy ACL TOP 500, 550 tại Bệnh viện | 10x1mL/ Hộp | Hộp | 2 |  | 3 | 1 | 1 | 6979350 | 6979350 | Hóa chất xét nghiệm định lượng yếu tố VIII | HemosIL Factor VIII deficient plasma; 0020012800 | IB2400466073 | 779/QĐ-BVQY103 | 03/03/2025 | Bệnh viện Quân y 103 | 365 ngày | Công ty TNHH Kỹ thuật Thanh Hà | IB2400466073; QĐTT số: 779/QĐ-BVQY103; 03/03/2025; Bệnh viện Quân y 103; 365 ngày |  | ACL TOP 500, 550 | Máy BV | Công ty TNHH Kỹ thuật Thanh Hà | 6979350 | 0% | 0 | 0020012800 HemosIL Factor VIII deficient plasma | Hộp 10 lọ x 1mL | 2 | Hóa chất xét nghiệm định lượng yếu tố VIII | TRUE | Dạng bột khô, sử dụng trên máy phân tích đông máu. Thành phần: huyết tương làm nghèo yếu tố VIII. Thời gian ổn định ≥ 24 giờ Hộp ≥ 10x1mL Tương thích với hệ thống máy ACL TOP 500, 550 tại Bệnh viện | TRUE | Hộp | TRUE | 3 | FALSE | 6979350 | TRUE
| 74 | 71 | Hóa chất xét nghiệm định lượng yếu tố X | Dạng bột khô, sử dụng trên máy phân tích đông máu. Thành phần: huyết tương làm nghèo yếu tố X. Thời gian ổn định ≥ 24 giờ Hộp ≥ 10x1mL Tương thích với hệ thống máy ACL TOP 500, 550 tại Bệnh viện | 10x1mL/ Hộp | Hộp | 0 |  | 2 | 1 | 1 | 7851900 | 7851900 | Hóa chất xét nghiệm định lượng yếu tố X | HemosIL Factor X deficient plasma; 0020010000 | IB2400466073 | 779/QĐ-BVQY103 | 03/03/2025 | Bệnh viện Quân y 103 | 365 ngày | Công ty TNHH Kỹ thuật Thanh Hà | IB2400466073; QĐTT số: 779/QĐ-BVQY103; 03/03/2025; Bệnh viện Quân y 103; 365 ngày |  | ACL TOP 500, 550 | Máy BV | Công ty TNHH Kỹ thuật Thanh Hà | 7851900 | 0% | 0 | 0020010000 HemosIL Factor X deficient plasma | Hộp 10 lọ x 1mL | #N/A | Hóa chất xét nghiệm định lượng yếu tố X | TRUE | Dạng bột khô, sử dụng trên máy phân tích đông máu. Thành phần: huyết tương làm nghèo yếu tố X. Thời gian ổn định ≥ 24 giờ Hộp ≥ 10x1mL Tương thích với hệ thống máy ACL TOP 500, 550 tại Bệnh viện | TRUE | Hộp | TRUE | 3 | FALSE | 7851900 | TRUE
| 75 | 72 | Hóa chất xét nghiệm định lượng yếu tố XI | Dạng bột khô, sử dụng trên máy phân tích đông máu. Thành phần: huyết tương làm nghèo yếu tố XI. Thời gian ổn định ≥ 24 giờ Hộp ≥ 10x1mL Tương thích với hệ thống máy ACL TOP 500, 550 tại Bệnh viện | 10x1mL/ Hộp | Hộp | 0 |  | 3 | 1 | 1 | 6979350 | 6979350 | Hóa chất xét nghiệm định lượng yếu tố XI | HemosIL Factor XI deficient plasma; 0020011300 | IB2400466073 | 779/QĐ-BVQY103 | 03/03/2025 | Bệnh viện Quân y 103 | 365 ngày | Công ty TNHH Kỹ thuật Thanh Hà | IB2400466073; QĐTT số: 779/QĐ-BVQY103; 03/03/2025; Bệnh viện Quân y 103; 365 ngày |  | ACL TOP 500, 550 | Máy BV | Công ty TNHH Kỹ thuật Thanh Hà | 6979350 | 0% | 0 | 0020011300 HemosIL Factor XI deficient plasma | Hộp 10 lọ x 1mL | #N/A | Hóa chất xét nghiệm định lượng yếu tố XI | TRUE | Dạng bột khô, sử dụng trên máy phân tích đông máu. Thành phần: huyết tương làm nghèo yếu tố XI. Thời gian ổn định ≥ 24 giờ Hộp ≥ 10x1mL Tương thích với hệ thống máy ACL TOP 500, 550 tại Bệnh viện | TRUE | Hộp | TRUE | 3 | FALSE | 6979350 | TRUE
| 76 | 73 | Hóa chất xét nghiệm định lượng yếu tố XII | Dạng bột khô, sử dụng trên máy phân tích đông máu. Thành phần: huyết tương làm nghèo yếu tố XII. Thời gian ổn định ≥ 24 giờ Hộp ≥ 10x1mL Tương thích với hệ thống máy ACL TOP 500, 550 tại Bệnh viện | 10x1mL/ Hộp | Hộp | 0 |  | 2 | 1 | 1 | 14816550 | 14816550 | Hóa chất xét nghiệm định lượng yếu tố XII | HemosIL Factor XII deficient plasma; 0020011200 | IB2400466073 | 779/QĐ-BVQY103 | 03/03/2025 | Bệnh viện Quân y 103 | 365 ngày | Công ty TNHH Kỹ thuật Thanh Hà | IB2400466073; QĐTT số: 779/QĐ-BVQY103; 03/03/2025; Bệnh viện Quân y 103; 365 ngày |  | ACL TOP 500, 550 | Máy BV | Công ty TNHH Kỹ thuật Thanh Hà | 14816550 | 0% | 0 | 0020011200 HemosIL Factor XII deficient plasma | Hộp 10 lọ x 1mL | #N/A | Hóa chất xét nghiệm định lượng yếu tố XII | TRUE | Dạng bột khô, sử dụng trên máy phân tích đông máu. Thành phần: huyết tương làm nghèo yếu tố XII. Thời gian ổn định ≥ 24 giờ Hộp ≥ 10x1mL Tương thích với hệ thống máy ACL TOP 500, 550 tại Bệnh viện | TRUE | Hộp | TRUE | 3 | FALSE | 14816550 | TRUE
| 77 | 74 | Xét nghiệm định lượng yếu tố IX | Dạng bột khô, sử dụng trên máy phân tích đông máu. Thành phần: huyết tương làm nghèo yếu tố IX. Thời gian ổn định ≥ 24 giờ Hộp ≥ 10x1mL Tương thích với hệ thống máy ACL TOP 500, 550 tại Bệnh viện | 10x1mL/ Hộp | Hộp | 0 |  | 3 | 1 | 1 | 5758200 | 5758200 | Xét nghiệm định lượng yếu tố IX | HemosIL Factor IX deficient plasma; 0020011900 | IB2400466073 | 779/QĐ-BVQY103 | 03/03/2025 | Bệnh viện Quân y 103 | 365 ngày | Công ty TNHH Kỹ thuật Thanh Hà | IB2400466073; QĐTT số: 779/QĐ-BVQY103; 03/03/2025; Bệnh viện Quân y 103; 365 ngày |  | ACL TOP 500, 550 | Máy BV | Công ty TNHH Kỹ thuật Thanh Hà | 5758200 | 0% | 0 | HemosIL Factor IX deficient plasma; 0020011900 | Hộp (10x1mL) | #N/A | Xét nghiệm định lượng yếu tố IX | TRUE | Dạng bột khô, sử dụng trên máy phân tích đông máu. Thành phần: huyết tương làm nghèo yếu tố IX. Thời gian ổn định ≥ 24 giờ Hộp ≥ 10x1mL Tương thích với hệ thống máy ACL TOP 500, 550 tại Bệnh viện | TRUE | Hộp | TRUE | 3 | FALSE | 5758200 | TRUE
| 78 | 75 | Chất chuẩn dùng cho các xét nghiệm trên máy phân tích đông máu | Hóa chất dùng để hiệu chuẩn cho XN đông máu như Fibrinogen, các loại yếu tố,yếu tố Von Willebrand, Antithrombin, Plasminogen, Plasmin Inhibitor, Protein S, Protein C. Dạng Bột khô. Thời gian ổn định ≥ 24 giờ nhiệt độ 2-8 độ C với XN Fibrinogen, ≥ 8 giờ nhiệt độ 2-8 độ C với các XN yếu tố. Hộp ≥ 10 lọ, Lọ ≥1ml Tương thích với hệ thống máy ACL TOP 500, 550 tại Bệnh viện | 10x1mL/ Hộp | Hộp | 2 |  | 2 | 1 | 1 | 3505950 | 3505950 | Chất chuẩn dùng cho các xét nghiệm trên máy phân tích đông máu | HemosIL Calibration plasma; 0020003700 | IB2400466073 | 779/QĐ-BVQY103 | 03/03/2025 | Bệnh viện Quân y 103 | 365 ngày | Công ty TNHH Kỹ thuật Thanh Hà | IB2400466073; QĐTT số: 779/QĐ-BVQY103; 03/03/2025; Bệnh viện Quân y 103; 365 ngày |  | ACL TOP 500, 550 | Máy BV | Công ty TNHH Kỹ thuật Thanh Hà | 3505950 | 0% | 0 | 0020003700 HemosIL Calibration plasma | Hộp 10 lọ x 1mL | 1.9 | Chất chuẩn dùng cho các xét nghiệm trên máy phân tích đông máu | TRUE | Hóa chất dùng để hiệu chuẩn cho XN đông máu như Fibrinogen, các loại yếu tố,yếu tố Von Willebrand, Antithrombin, Plasminogen, Plasmin Inhibitor, Protein S, Protein C. Dạng Bột khô. Thời gian ổn định ≥ 24 giờ nhiệt độ 2-8 độ C với XN Fibrinogen, ≥ 8 giờ nhiệt độ 2-8 độ C với các XN yếu tố. Hộp ≥ 10 lọ, Lọ ≥1ml Tương thích với hệ thống máy ACL TOP 500, 550 tại Bệnh viện | TRUE | Hộp | TRUE | 5 | FALSE | 3505950 | TRUE
| 79 | 76 | Chất kiểm chứng mức bất thường cao | Dùng cho các XN trên máy phân tích đông máu. Hóa chất dùng để kiểm chuẩn cho XN đông máu như PT,APTT, Hepatocomplex ở dải đo bất thường cao Dạng Bột khô. Thời gian ổn định ≥ 24 giờ với XN PT,APTT Hộp ≥ 10x1mL Tương thích với hệ thống máy ACL TOP 500, 550 tại Bệnh viện | 10x1mL/ Hộp | hộp | 5 |  | 5 | 5 | 5 | 2929500 | 14647500 | Chất kiểm chứng mức bất thường cao | HemosIL High Abnormal Control ASSAYED; 0020003310 | IB2400466073 | 779/QĐ-BVQY103 | 03/03/2025 | Bệnh viện Quân y 103 | 365 ngày | Công ty TNHH Kỹ thuật Thanh Hà | IB2400466073; QĐTT số: 779/QĐ-BVQY103; 03/03/2025; Bệnh viện Quân y 103; 365 ngày |  | ACL TOP 500, 550 | Máy BV | Công ty TNHH Kỹ thuật Thanh Hà | 2929500 | 0% | 0 | 0020003310 HemosIL High Abnormal Control ASSAYED | Hộp 10 lọ x 1mL | 5 | Chất kiểm chứng mức bất thường cao | TRUE | Dùng cho các XN trên máy phân tích đông máu. Hóa chất dùng để kiểm chuẩn cho XN đông máu như PT,APTT, Hepatocomplex ở dải đo bất thường cao Dạng Bột khô. Thời gian ổn định ≥ 24 giờ với XN PT,APTT Hộp ≥ 10x1mL Tương thích với hệ thống máy ACL TOP 500, 550 tại Bệnh viện | TRUE | hộp | TRUE | 5 | TRUE | 2929500 | TRUE
| 80 | 77 | Chất kiểm chứng mức bất thường thấp | Dùng cho các XN trên máy phân tích đông máu. Hóa chất dùng để kiểm chuẩn cho XN đông máu như PT,APTT, TT,Fibrinogen, Antithrombin, Protein S, Protein C, Hepatocomplex ở dải đo bất thường thấp. Dạng Bột khô. Thời gian ổn định ≥ 24 giờ với XN PT,APTT,Fibrinogen,TT. Hộp ≥ 10x1mL Tương thích với hệ thống máy ACL TOP 750 tại bệnh viện | 10x1mL/ Hộp | hộp | 12 | 35 | 12 | 15 | 15 | 3069150 | 46037250 | Chất kiểm chứng mức bất thường thấp | HemosIL Low Abnormal Control ASSAYED; 0020003210 | IB2400466073 | 779/QĐ-BVQY103 | 03/03/2025 | Bệnh viện Quân y 103 | 365 ngày | Công ty TNHH Thiết bị Minh Tâm | IB2400466073; QĐTT số: 779/QĐ-BVQY103; 03/03/2025; Bệnh viện Quân y 103; 365 ngày |  | Máy ACL TOP 750 | Máy BV | Công ty TNHH Thiết bị Minh Tâm | 3069150 | 0% | 0 |  |  | 12 | Chất kiểm chứng mức bất thường thấp | TRUE | Dùng cho các XN trên máy phân tích đông máu. Hóa chất dùng để kiểm chuẩn cho XN đông máu như PT,APTT, TT,Fibrinogen, Antithrombin, Protein S, Protein C, Hepatocomplex ở dải đo bất thường thấp. Dạng Bột khô. Thời gian ổn định ≥ 24 giờ với XN PT,APTT,Fibrinogen,TT. Hộp ≥ 10x1mL Tương thích với hệ thống máy ACL TOP 750 tại bệnh viện | TRUE | hộp | TRUE | 20 | FALSE | 3069150 | TRUE
| 81 | 78 | Chất kiểm chứng mức bình thường | Dùng cho các XN trên máy phân tích đông máu. Hóa chất dùng để kiểm chuẩn cho XN đông máu như PT,APTT, TT,Fibrinogen, các loại yếu tố, yếu tố Von Willebrand, Antithrombin, Plasminogen, Plasmin Inhibitor, Protein S, Protein C, Hepatocomplex ở dải đo bình thường Dạng Bột khô. Thời gian ổn định ≥ 24 giờ với XN PT,APTT,Fibrinogen,TT Hộp ≥ 10x1mL Tương thích với hệ thống máy ACL TOP 750 tại bệnh viện | 10x1mL/ Hộp | hộp | 19 | 35 | 18 | 15 | 15 | 2483250 | 37248750 | Chất kiểm chứng mức bình thường | HemosIL Normal Control ASSAYED; 0020003110 | IB2400466073 | 779/QĐ-BVQY103 | 03/03/2025 | Bệnh viện Quân y 103 | 365 ngày | Công ty TNHH Thiết bị Minh Tâm | IB2400466073; QĐTT số: 779/QĐ-BVQY103; 03/03/2025; Bệnh viện Quân y 103; 365 ngày |  | Máy ACL TOP 750 | Máy BV | Công ty TNHH Thiết bị Minh Tâm | 2483250 | 0% | 0 |  |  | 19 | Chất kiểm chứng mức bình thường | TRUE | Dùng cho các XN trên máy phân tích đông máu. Hóa chất dùng để kiểm chuẩn cho XN đông máu như PT,APTT, TT,Fibrinogen, các loại yếu tố, yếu tố Von Willebrand, Antithrombin, Plasminogen, Plasmin Inhibitor, Protein S, Protein C, Hepatocomplex ở dải đo bình thường Dạng Bột khô. Thời gian ổn định ≥ 24 giờ với XN PT,APTT,Fibrinogen,TT Hộp ≥ 10x1mL Tương thích với hệ thống máy ACL TOP 750 tại bệnh viện | TRUE | hộp | TRUE | 25 | FALSE | 2483250 | TRUE
| 82 | 79 | Hóa chất dung dịch dùng để làm sạch trên hệ thống máy đông máu tự động | Thành phần Acid clohydric 100 mmol/L Hộp ≥ 1x500mL Tương thích với hệ thống máy ACL TOP 500, 550 tại Bệnh viện | 1x500mL/ Hộp | Hộp | 46 |  | 59 | 40 | 40 | 2247000 | 89880000 | Hóa chất dung dịch dùng để làm sạch trên hệ thống máy đông máu tự động | HemosIL Cleaning solution; 0009831700 | IB2400466073 | 779/QĐ-BVQY103 | 03/03/2025 | Bệnh viện Quân y 103 | 365 ngày | Công ty TNHH Kỹ thuật Thanh Hà | IB2400466073; QĐTT số: 779/QĐ-BVQY103; 03/03/2025; Bệnh viện Quân y 103; 365 ngày |  | ACL TOP 500, 550 | Máy BV | Công ty TNHH Kỹ thuật Thanh Hà | 2247000 | 0% | 0 | 0009831700 HemosIL Cleaning solution | Hộp 1 lọ x 500mL | 46 | Hóa chất dung dịch dùng để làm sạch trên hệ thống máy đông máu tự động | TRUE | Thành phần Acid clohydric 100 mmol/L Hộp ≥ 1x500mL Tương thích với hệ thống máy ACL TOP 500, 550 tại Bệnh viện | TRUE | Hộp | TRUE | 68 | FALSE | 2247000 | TRUE
| 83 | 80 | Hóa chất dung dịch dùng để làm sạch và tẩy nhiễm trên hệ thống máy đông máu tự động | Thành phần dung dịch natri hypoclorit chứa ≤ 5% clo Hộp ≥ 1 x 80ml Tương thích với hệ thống máy ACL TOP 750 tại bệnh viện | 1 x 80ml/ Hộp | Hộp | 96 | 120 | 59 | 40 | 40 | 709800 | 28392000 | Hóa chất dung dịch dùng để làm sạch và tẩy nhiễm trên hệ thống máy đông máu tự động | HemosIL Cleaning agent, 9832700 | IB2400466073 | 779/QĐ-BVQY103 | 03/03/2025 | Bệnh viện Quân y 103 | 365 ngày | Công ty TNHH Thiết bị Minh Tâm | IB2400466073; QĐTT số: 779/QĐ-BVQY103; 03/03/2025; Bệnh viện Quân y 103; 365 ngày |  | Máy ACL TOP 750 | Máy BV | Công ty TNHH Thiết bị Minh Tâm | 709800 | 0% | 0 |  |  | 96 | Hóa chất dung dịch dùng để làm sạch và tẩy nhiễm trên hệ thống máy đông máu tự động | TRUE | Thành phần dung dịch natri hypoclorit chứa ≤ 5% clo Hộp ≥ 1 x 80ml Tương thích với hệ thống máy ACL TOP 750 tại bệnh viện | TRUE | Hộp | TRUE | 65 | FALSE | 709800 | TRUE
| 84 | 81 | Hóa chất dung dịch dùng để xúc rửa trên hệ thống phân tích đông máu tự động | Thành phần 2-Methyl-4-isothiazolin-3-one hydrochloride (Methylisothiazolinone hydrochloride) ≤ 0.005 % Bình ≥ 1x4000mL Tương thích với hệ thống máy ACL TOP 500, 550 tại Bệnh viện | 1x4000mL/ Bình | Bình | 232 |  | 0 | 250 | 250 | 3820950 | 955237500 | Hóa chất dung dịch dùng để xúc rửa trên hệ thống phân tích đông máu tự động | HemosIL Rinse solution; 0020302400 | IB2400466073 | 779/QĐ-BVQY103 | 03/03/2025 | Bệnh viện Quân y 103 | 365 ngày | Công ty TNHH Kỹ thuật Thanh Hà | IB2400466073; QĐTT số: 779/QĐ-BVQY103; 03/03/2025; Bệnh viện Quân y 103; 365 ngày |  | ACL TOP 500, 550 | Máy BV | Công ty TNHH Kỹ thuật Thanh Hà | 3820950 | 0% | 0 | 0020302400 HemosIL Rinse solution | Lọ (Bình) 1x4000mL | 232 | Hóa chất dung dịch dùng để xúc rửa trên hệ thống phân tích đông máu tự động | TRUE | Thành phần 2-Methyl-4-isothiazolin-3-one hydrochloride (Methylisothiazolinone hydrochloride) ≤ 0.005 % Bình ≥ 1x4000mL Tương thích với hệ thống máy ACL TOP 500, 550 tại Bệnh viện | TRUE | Bình | TRUE | 294 | FALSE | 3820950 | TRUE
| 85 | 82 | Hóa chất pha loãng chất chuẩn máy trên hệ thống phân tích đông máu | Thành phần: Dung dịch muối natri clorid, natri azide Hộp ≥ 1x100ml Tương thích với hệ thống máy ACL TOP 750 tại bệnh viện | 1 x 100ml/ Hộp | Hộp | 68 | 150 | 67 | 40 | 40 | 725550 | 29022000 | Hóa chất pha loãng chất chuẩn máy trên hệ thống phân tích đông máu | HemosIL Factor diluent,0009757600 | IB2400466073 | 779/QĐ-BVQY103 | 03/03/2025 | Bệnh viện Quân y 103 | 365 ngày | Công ty TNHH Thiết bị Minh Tâm | IB2400466073; QĐTT số: 779/QĐ-BVQY103; 03/03/2025; Bệnh viện Quân y 103; 365 ngày |  | Máy ACL TOP 750 | Máy BV | Công ty TNHH Thiết bị Minh Tâm | 725550 | 0% | 0 |  |  | 68 | Hóa chất pha loãng chất chuẩn máy trên hệ thống phân tích đông máu | TRUE | Thành phần: Dung dịch muối natri clorid, natri azide Hộp ≥ 1x100ml Tương thích với hệ thống máy ACL TOP 750 tại bệnh viện | TRUE | Hộp | TRUE | 64 | FALSE | 725550 | TRUE
| 86 | 83 | Hóa chất đo thời gian APTT | Hóa chất dùng để XN thời gian APTT dành cho máy phân tích đông máu đóng gói kèm theo Calcium Chloride. Dạng Lỏng. Độ ổn định sử dụng sau khi hoàn nguyên (hoặc mở nắp) ≥ 30 ngày nhiệt độ 2-8 độ C , ≥ 10 ngày nhiệt độ 15 độ C Hộp ≥ 5 x 10ml+5 x 10ml Tương thích với hệ thống máy ACL TOP 750 tại bệnh viện | 5 x 10ml+5 x 10ml/ Hộp | Hộp | 82 | 150 | 49 | 70 | 70 | 3388350 | 237184500 | Hóa chất đo thời gian APTT | HemosIL SynthASil,0020006800 | IB2400466073 | 779/QĐ-BVQY103 | 03/03/2025 | Bệnh viện Quân y 103 | 365 ngày | Công ty TNHH Thiết bị Minh Tâm | IB2400466073; QĐTT số: 779/QĐ-BVQY103; 03/03/2025; Bệnh viện Quân y 103; 365 ngày |  | Máy ACL TOP 750 | Máy BV | Công ty TNHH Thiết bị Minh Tâm | 3388350 | 0% | 0 |  |  | 81.8 | Hóa chất đo thời gian APTT | TRUE | Hóa chất dùng để XN thời gian APTT dành cho máy phân tích đông máu đóng gói kèm theo Calcium Chloride. Dạng Lỏng. Độ ổn định sử dụng sau khi hoàn nguyên (hoặc mở nắp) ≥ 30 ngày nhiệt độ 2-8 độ C , ≥ 10 ngày nhiệt độ 15 độ C Hộp ≥ 5 x 10ml+5 x 10ml Tương thích với hệ thống máy ACL TOP 750 tại bệnh viện | TRUE | Hộp | TRUE | 101 | FALSE | 3388350 | TRUE
| 87 | 84 | Hóa chất đo thời gian PT | Hóa chất dùng để XN thời gian PT, ISI ≤ 1,05 dành cho máy phân tích đông máu. Dạng Bột khô và chất đệm pha loãng. Độ ổn định sử dụng sau khi hoàn nguyên (hoặc mở nắp) ≥ 10 ngày ở nhiệt độ 2-8 độ C và ≥ 10 ngày ở 15 độ C trên máy. Gồm: 1 lọ ≥20ml RecombiPlasTin 2G; 1 lọ ≥20ml RecombiPlasTin 2G Diluent Hộp ≥ 5 x 20ml+5 x 20ml Tương thích với hệ thống máy ACL TOP 750 tại bệnh viện | 5 x 20ml+5 x 20ml/ Hộp | Hộp | 192 | 150 | 74 | 65 | 65 | 7675500 | 498907500 | Hóa chất đo thời gian PT dành cho máy phân tích đông máu | HemosIL RecombiPlasTin 2G; 0020003050 | IB2400466073 | 779/QĐ-BVQY103 | 03/03/2025 | Bệnh viện Quân y 103 | 365 ngày | Công ty TNHH Thiết bị Minh Tâm | IB2400466073; QĐTT số: 779/QĐ-BVQY103; 03/03/2025; Bệnh viện Quân y 103; 365 ngày |  | Máy ACL TOP 750 | Máy BV | Công ty TNHH Thiết bị Minh Tâm | 7675500 | 0% | 0 |  |  | #N/A | Hóa chất đo thời gian PT | TRUE | Hóa chất dùng để XN thời gian PT, ISI ≤ 1,05 dành cho máy phân tích đông máu. Dạng Bột khô và chất đệm pha loãng. Độ ổn định sử dụng sau khi hoàn nguyên (hoặc mở nắp) ≥ 10 ngày ở nhiệt độ 2-8 độ C và ≥ 10 ngày ở 15 độ C trên máy. Gồm: 1 lọ ≥20ml RecombiPlasTin 2G; 1 lọ ≥20ml RecombiPlasTin 2G Diluent Hộp ≥ 5 x 20ml+5 x 20ml Tương thích với hệ thống máy ACL TOP 750 tại bệnh viện | TRUE | Hộp | TRUE | 92 | FALSE | 7675500 | TRUE
| 88 | 85 | Hóa chất xét nghiệm đo thời gian Thrombin | Dạng bột khô và chất đệm, dành cho máy phân tích đông máu. Độ ổn định sử dụng sau khi hoàn nguyên (hoặc mở nắp): hóa chất Thrombin ≥ 15 ngày nhiệt độ 2-8 độ C , ≥ 1 ngày nhiệt độ 15 độ C trên máy. Gồm: 4 lọ Bovine thrombin ≥2ml; 1 lọ đệm ≥9ml Hộp ≥ 4x2mL+1x9mL Tương thích với hệ thống máy ACL TOP 500, 550 tại Bệnh viện | 4x2mL+1x9mL/ Hộp | Hộp | 0 |  | 13 | 1 | 1 | 2249100 | 2249100 | Hóa chất xét nghiệm đo thời gian Thrombin | HemosIL Thrombin Time; 0009758515 | IB2400466073 | 779/QĐ-BVQY103 | 03/03/2025 | Bệnh viện Quân y 103 | 365 ngày | Công ty TNHH Kỹ thuật Thanh Hà | IB2400466073; QĐTT số: 779/QĐ-BVQY103; 03/03/2025; Bệnh viện Quân y 103; 365 ngày |  | ACL TOP 500, 550 | Máy BV | Công ty TNHH Kỹ thuật Thanh Hà | 2249100 | 0% | 0 | 0009758515 HemosIL Thrombin Time | Bộ (Hộp) 4x2mL+1x9mL | #N/A | Hóa chất xét nghiệm đo thời gian Thrombin | TRUE | Dạng bột khô và chất đệm, dành cho máy phân tích đông máu. Độ ổn định sử dụng sau khi hoàn nguyên (hoặc mở nắp): hóa chất Thrombin ≥ 15 ngày nhiệt độ 2-8 độ C , ≥ 1 ngày nhiệt độ 15 độ C trên máy. Gồm: 4 lọ Bovine thrombin ≥2ml; 1 lọ đệm ≥9ml Hộp ≥ 4x2mL+1x9mL Tương thích với hệ thống máy ACL TOP 500, 550 tại Bệnh viện | TRUE | Hộp | TRUE | 2 | FALSE | 2249100 | TRUE
| 89 | 86 | Cóng phản ứng dạng khối | Cóng phản ứng dùng trên hệ thống máy đông máu tự động. Dạng nhựa rắn 4 cóng liền khối trên một thanh. Hộp ≥ 2400 cóng Tương thích với hệ thống máy ACL TOP 500, 550 tại Bệnh viện | 2400 cóng/ Hộp | Hộp | 10 |  | 62 | 100 | 100 | 9676800 | 967680000 | Cóng phản ứng dạng khối | ACL TOP Cuvettes; 0029400100 | IB2400466073 | 779/QĐ-BVQY103 | 03/03/2025 | Bệnh viện Quân y 103 | 365 ngày | Công ty TNHH Kỹ thuật Thanh Hà | IB2400466073; QĐTT số: 779/QĐ-BVQY103; 03/03/2025; Bệnh viện Quân y 103; 365 ngày |  | ACL TOP 500, 550 | Máy BV | Công ty TNHH Kỹ thuật Thanh Hà | 9676800 | 0% | 0 | ACL TOP Cuvettes; 0029400100 | Hộp (2400cuvette) | #N/A | Cóng phản ứng dạng khối | TRUE | Cóng phản ứng dùng trên hệ thống máy đông máu tự động. Dạng nhựa rắn 4 cóng liền khối trên một thanh. Hộp ≥ 2400 cóng Tương thích với hệ thống máy ACL TOP 500, 550 tại Bệnh viện | TRUE | Hộp | TRUE | 136 | FALSE | 9676800 | TRUE
| 90 | 87 | Kit xét nghiệm miễn dịch dòng tế bào Lympho B- NK | Hỗn dịch kháng thể CD45 gắn màu huỳnh quang FITC, kháng thể CD56 gắn màu huỳnh quang RD1, kháng thể CD19 gắn màu huỳnh quang ECD và kháng thể CD3 gắn màu huỳnh quang PC5 Hộp ≥ 50 test | 50 test | Hộp | 1 | 15 | 1 | 2 | 2 | 18527250 | 37054500 | Kit xét nghiệm miễn dịch dòng tế bào Lympho B- NK | CYTO-STAT tetraCHROME CD45-FITC/CD56-RD1/CD19-ECD/CD3-PC5; 6607073 | IB2400466073 | 779/QĐ-BVQY103 | 03/03/2025 | Bệnh viện Quân y 103 | 365 ngày | Công ty TNHH Thiết bị Minh Tâm | IB2400466073; QĐTT số: 779/QĐ-BVQY103; 03/03/2025; Bệnh viện Quân y 103; 365 ngày |  | DxFlex | Máy đặt | Công ty TNHH Thiết bị Minh Tâm | 18527250 | 0% | 0 |  |  | #N/A | Kit xét nghiệm miễn dịch dòng tế bào Lympho B- NK | TRUE | Hỗn dịch kháng thể CD45 gắn màu huỳnh quang FITC, kháng thể CD56 gắn màu huỳnh quang RD1, kháng thể CD19 gắn màu huỳnh quang ECD và kháng thể CD3 gắn màu huỳnh quang PC5 Hộp ≥ 50 test | TRUE | Hộp | TRUE | 5 | FALSE | 18527250 | TRUE
| 92 | 88 | Kit xét nghiệm HLA B27 | Hỗn hợp kháng thể gắn huỳnh quang: HLA-B27‐FITC, dòng vô tính: HLA-ABC-m3, tế bào lai: NS1 x balb/c /HLA-B7‐PE, dòng vô tính BB7.1, tế bào lai: NS1 x balb/c. Đóng gói: ≥50 tests. | 50 tests/ Lọ | Lọ | 2 |  | 1 | 9 | 9 | 11001900 | 99017100 | Kit xét nghiệm HLA B27 | Anti-HLA-B27-FITC Anti-HLA-B7-PE; A07739 | IB2400466073 | 779/QĐ-BVQY103 | 03/03/2025 | Bệnh viện Quân y 103 | 365 ngày | Công ty TNHH Kỹ thuật Thanh Hà | IB2400466073; QĐTT số: 779/QĐ-BVQY103; 03/03/2025; Bệnh viện Quân y 103; 365 ngày |  | DxFlex | Máy đặt | Công ty TNHH Kỹ thuật Thanh Hà | 11001900 | 0% | 0 | A07739 Anti-HLA-B27-FITC Anti-HLA-B7-PE | Lọ (Hộp) 50 tests | 2 | Kit xét nghiệm HLA B27 | TRUE | Hỗn hợp kháng thể gắn huỳnh quang: HLA-B27‐FITC, dòng vô tính: HLA-ABC-m3, tế bào lai: NS1 x balb/c /HLA-B7‐PE, dòng vô tính BB7.1, tế bào lai: NS1 x balb/c. Đóng gói: ≥50 tests. | TRUE | Lọ | TRUE | 10 | FALSE | 11001900 | TRUE
| 97 | 89 | Dịch bao | Chất pha loãng gồm có nước chất lượng cao và một hợp chất diệt khuẩn, chứa thành phần bảo quản không phản ứng Hộp ≥1 x 10L | 1x10L/ Hộp | Hộp | 10 |  | 8 | 20 | 20 | 1867950 | 37359000 | Dịch bao | DxFLEX Sheath Fluid; B73613 | IB2400466073 | 779/QĐ-BVQY103 | 03/03/2025 | Bệnh viện Quân y 103 | 365 ngày | Công ty TNHH Kỹ thuật Thanh Hà | IB2400466073; QĐTT số: 779/QĐ-BVQY103; 03/03/2025; Bệnh viện Quân y 103; 365 ngày |  | DxFlex | Máy đặt | Công ty TNHH Kỹ thuật Thanh Hà | 1867950 | 0% | 0 | Không có | Không có | 10 | Dịch bao | TRUE | Chất pha loãng gồm có nước chất lượng cao và một hợp chất diệt khuẩn, chứa thành phần bảo quản không phản ứng Hộp ≥1 x 10L | TRUE | Hộp | TRUE | 40 | FALSE | 1867950 | TRUE
| 98 | 90 | Bead kiểm chuẩn | Hỗn dịch chứa hỗn hợp fluorosphere (hạt phát huỳnh quang) '- loại 3 µm, dải phát huỳnh quang 410-800 nm khi được kích thích ở bước sóng 405, 488 nm, và 635 nm. Hộp ≥1x2mL | 1x2mL/ Hộp | Hộp | 1 |  | 1 | 1 | 1 | 15903800 | 15903800 | Bead kiểm chuẩn | CytoFLEX Daily QC Fluorospheres; B53230 | IB2400466073 | 779/QĐ-BVQY103 | 03/03/2025 | Bệnh viện Quân y 103 | 365 ngày | Công ty TNHH Kỹ thuật Thanh Hà | IB2400466073; QĐTT số: 779/QĐ-BVQY103; 03/03/2025; Bệnh viện Quân y 103; 365 ngày |  | DxFlex | Máy đặt | Công ty TNHH Kỹ thuật Thanh Hà | 15903800 | 0% | 0 | Không có | Không có | #N/A | Bead kiểm chuẩn | TRUE | Hỗn dịch chứa hỗn hợp fluorosphere (hạt phát huỳnh quang) '- loại 3 µm, dải phát huỳnh quang 410-800 nm khi được kích thích ở bước sóng 405, 488 nm, và 635 nm. Hộp ≥1x2mL | TRUE | Hộp | TRUE | 1 | TRUE | 15903800 | TRUE
| 99 | 91 | Dung dịch rửa dùng cho máy tế bào dòng chảy | Chất tẩy rửa không chứa azide và formaldehyde, chứa chất ly giải protein. Hộp ≥ 500ml | 1x500 ml/ Hộp | Hộp | 0 |  | 2 | 2 | 2 | 2507400 | 5014800 | Dung dịch rửa dùng cho máy tế bào dòng chảy | FlowClean Cleaning Agent; A64669 | IB2400466073 | 779/QĐ-BVQY103 | 03/03/2025 | Bệnh viện Quân y 103 | 365 ngày | Công ty TNHH Kỹ thuật Thanh Hà | IB2400466073; QĐTT số: 779/QĐ-BVQY103; 03/03/2025; Bệnh viện Quân y 103; 365 ngày |  | DxFlex | Máy đặt | Công ty TNHH Kỹ thuật Thanh Hà | 2507400 | 0% | 0 | Không có | Không có | #N/A | Dung dịch rửa dùng cho máy tế bào dòng chảy | TRUE | Chất tẩy rửa không chứa azide và formaldehyde, chứa chất ly giải protein. Hộp ≥ 500ml | TRUE | Hộp | TRUE | 2 | TRUE | 2507400 | TRUE
| 100 | 92 | Chất ly giải hồng cầu | Thuốc thử ly giải hồng cầu, hoạt chất chính của VersaLyse là một amin mạch vòng, tiếp xúc với anhydrase carbonic có trong các tế bào hồng cầu, đóng gói ≥100 tests | 100 tests/ Lọ | Lọ | 3 |  | 1 | 5 | 5 | 8137500 | 40687500 | Chất ly giải hồng cầu | VersaLyse Lysing Solution; A09777 | IB2400466073 | 779/QĐ-BVQY103 | 03/03/2025 | Bệnh viện Quân y 103 | 365 ngày | Công ty TNHH Kỹ thuật Thanh Hà | IB2400466073; QĐTT số: 779/QĐ-BVQY103; 03/03/2025; Bệnh viện Quân y 103; 365 ngày |  | DxFlex | Máy đặt | Công ty TNHH Kỹ thuật Thanh Hà | 8137500 | 0% | 0 | Lysing Solution (10X); A07799 | Lọ (100 tests) | 3 | Chất ly giải hồng cầu | TRUE | Thuốc thử ly giải hồng cầu, hoạt chất chính của VersaLyse là một amin mạch vòng, tiếp xúc với anhydrase carbonic có trong các tế bào hồng cầu, đóng gói ≥100 tests | TRUE | Lọ | TRUE | 6 | FALSE | 8137500 | TRUE
| 107 | 93 | Kháng thể CD 19 đánh dấu huỳnh quang PC5 | Tính đặc hiệu: CD19, Dòng: J3-119 Kiểu miễn dịch: IgG1 Chất huỳnh quang: PC5 Bước sóng kích thích: ≥488 nm Đỉnh phát xạ: ≥670 nm Hộp ≥ 100 test | 100 test | Hộp | 1 | 5 | 1 | 5 | 5 | 21016800 | 105084000 | Kháng thể CD 19 đánh dấu huỳnh quang PC5 | CD19-PC5; A07771 | IB2400466073 | 779/QĐ-BVQY103 | 03/03/2025 | Bệnh viện Quân y 103 | 365 ngày | Công ty TNHH Thiết bị Minh Tâm | IB2400466073; QĐTT số: 779/QĐ-BVQY103; 03/03/2025; Bệnh viện Quân y 103; 365 ngày |  | DxFlex | Máy đặt | Công ty TNHH Thiết bị Minh Tâm | 21016800 | 0% | 0 |  |  | 1 | Kháng thể CD 19 đánh dấu huỳnh quang PC5 | TRUE | Tính đặc hiệu: CD19, Dòng: J3-119 Kiểu miễn dịch: IgG1 Chất huỳnh quang: PC5 Bước sóng kích thích: ≥488 nm Đỉnh phát xạ: ≥670 nm Hộp ≥ 100 test | TRUE | Hộp | TRUE | 5 | TRUE | 21016800 | TRUE
| 109 | 94 | Kháng thể CD3 gắn huỳnh quang ECD | Phân tử đặc hiệu CD3 gắn huỳnh quang ECD. Bước sóng kích thích: ≥488nm. Đỉnh phát xạ: ≥613nm Kháng thể mouse IgG1, clone: UCHT1 Hộp ≥ 100 test | 100 test | Hộp | 2 | 8 | 1 | 5 | 5 | 7661850 | 38309250 | Kháng thể CD3 gắn huỳnh quang ECD | CD3-ECD; A07748 | IB2400466073 | 779/QĐ-BVQY103 | 03/03/2025 | Bệnh viện Quân y 103 | 365 ngày | Công ty TNHH Thiết bị Minh Tâm | IB2400466073; QĐTT số: 779/QĐ-BVQY103; 03/03/2025; Bệnh viện Quân y 103; 365 ngày |  | DxFlex | Máy đặt | Công ty TNHH Thiết bị Minh Tâm | 7661850 | 0% | 0 |  |  | 2 | Kháng thể CD3 gắn huỳnh quang ECD | TRUE | Phân tử đặc hiệu CD3 gắn huỳnh quang ECD. Bước sóng kích thích: ≥488nm. Đỉnh phát xạ: ≥613nm Kháng thể mouse IgG1, clone: UCHT1 Hộp ≥ 100 test | TRUE | Hộp | TRUE | 5 | TRUE | 7661850 | TRUE
| 123 | 95 | Ống mẫu | Ống nhựa kích thước ≥ (12 x 75 mm) phù hợp với máy có sẵn tại Bệnh viện. Đóng gói theo tiêu chuẩn KT của nhà SX Túi ≥ 250 ống | 250 ống/ Túi | Túi | 501 |  | 3 | 10 | 10 | 1683000 | 16830000 | Ống mẫu | LAB EQUIP, TEST TUBE, 12 X 75 MM, POLYPROPYLENE, BLUE (250/PK); 2523749 | IB2400466073 | 779/QĐ-BVQY103 | 03/03/2025 | Bệnh viện Quân y 103 | 365 ngày | Công ty TNHH Kỹ thuật Thanh Hà | IB2400466073; QĐTT số: 779/QĐ-BVQY103; 03/03/2025; Bệnh viện Quân y 103; 365 ngày |  | DxFlex | Máy đặt | Công ty TNHH Kỹ thuật Thanh Hà | 1683000 | 0% | 0 | LAB EQUIP, TEST TUBE, 12 X 75 MM, POLYPROPYLENE, BLUE (250/PK); 2523749 | Túi (250 ống/tubes) | 501 | Ống mẫu | TRUE | Ống nhựa kích thước ≥ (12 x 75 mm) phù hợp với máy có sẵn tại Bệnh viện. Đóng gói theo tiêu chuẩn KT của nhà SX Túi ≥ 250 ống | TRUE | Túi | TRUE | 15 | FALSE | 1683000 | TRUE
| 124 | 96 | Dung dịch rửa dùng cho máy phân tích huyết học | Hóa chất để sử dụng như một chất làm sạch cho các bộ phận của máy phân tích tế bào tự động khi tiếp xúc với máu. - Thành phần: Dung dịch chứa enzym phân giải protein Hộp ≥ 10L | 10L/ HỘP | Hộp | 81 | 120 | 49 | 30 | 30 | 5869500 | 176085000 | Dung dịch rửa dùng cho máy phân tích huyết học | COULTER DxH Cleaner,628023 | IB2400466073 | 779/QĐ-BVQY103 | 03/03/2025 | Bệnh viện Quân y 103 | 365 ngày | Công ty TNHH Thiết bị Minh Tâm | IB2400466073; QĐTT số: 779/QĐ-BVQY103; 03/03/2025; Bệnh viện Quân y 103; 365 ngày |  | DxFlex | Máy đặt | Công ty TNHH Thiết bị Minh Tâm | 5869500 | 0% | 0 |  |  | 81 | Dung dịch rửa dùng cho máy phân tích huyết học | TRUE | Hóa chất để sử dụng như một chất làm sạch cho các bộ phận của máy phân tích tế bào tự động khi tiếp xúc với máu. - Thành phần: Dung dịch chứa enzym phân giải protein Hộp ≥ 10L | TRUE | Hộp | TRUE | 70 | FALSE | 5869500 | TRUE
| 126 | 97 | Dung dịch nhuộm hồng cầu lưới dùng cho xét nghiệm huyết học | Hóa chất được chỉ định sử dụng trên hệ thống phân tích tế bào tự động để làm sạch hồng cầu và nhuộm hồng cầu lưới. Thành phần: Gồm: 1 lọ Reagent A ≥380ml; 1 lọ Reagent B ≥1900ml + Reagent A- Retic Stain: New Methylene Blue trong dung dịch đệm ≥0.06% (w/v) + Reagent B- Retic Clear: Sulfuric Acid với chất ổn định ≥0,15%. Tương thích với hệ thống máy DxH600, DxH690T tại bệnh viện | 1900mL+380mL/ Hộp | Hộp | 1 |  | 2 | 2 | 2 | 20758500 | 41517000 | Dung dịch nhuộm hồng cầu lưới dùng cho xét nghiệm huyết học | COULTER DxH Retic Pack; 628021 | IB2400466073 | 779/QĐ-BVQY103 | 03/03/2025 | Bệnh viện Quân y 103 | 365 ngày | Công ty TNHH Kỹ thuật Thanh Hà | IB2400466073; QĐTT số: 779/QĐ-BVQY103; 03/03/2025; Bệnh viện Quân y 103; 365 ngày |  | DxH600, DxH690T | Máy BV | Công ty TNHH Kỹ thuật Thanh Hà | 20758500 | 0% | 0 | COULTER DxH Retic Pack; 628021 | Hộp (1900mL+380mL) | 1 | Dung dịch nhuộm hồng cầu lưới dùng cho xét nghiệm huyết học | TRUE | Hóa chất được chỉ định sử dụng trên hệ thống phân tích tế bào tự động để làm sạch hồng cầu và nhuộm hồng cầu lưới. Thành phần: Gồm: 1 lọ Reagent A ≥380ml; 1 lọ Reagent B ≥1900ml + Reagent A- Retic Stain: New Methylene Blue trong dung dịch đệm ≥0.06% (w/v) + Reagent B- Retic Clear: Sulfuric Acid với chất ổn định ≥0,15%. Tương thích với hệ thống máy DxH600, DxH690T tại bệnh viện | TRUE | Hộp | TRUE | 12 | FALSE | 20758500 | TRUE
| 127 | 98 | Chất kiểm chuẩn dùng trên máy phân tích huyết học | Hóa chất kiểm chuẩn huyết học được sử dụng để đánh giá độ ổn định của máy huyết học. - Thành phần: gồm hồng cầu được ổn định trong môi trường đẳng trương, thành phần giống tiểu cầu và hồng cầu cố định mô phỏng bạch cầu và hồng cầu có nhân. Bộ gồm 3 lọ: Mức thấp ≥3.5ml, Mức bình thường ≥3.5ml, Mức cao ≥3.5ml Tương thích với hệ thống máy DxH600, DxH690T tại bệnh viện | 1x3.5mLLevel I 1x3.5mLLevel II 1x3.5mLLevel III/ Bộ (Hộp 4 bộ) | bộ | 16 |  | 29 | 31 | 31 | 2761500 | 85606500 | Chất kiểm chuẩn dùng trên máy phân tích huyết học | COULTER 6C Cell Control; 628027 | IB2400466073 | 779/QĐ-BVQY103 | 03/03/2025 | Bệnh viện Quân y 103 | 365 ngày | Công ty TNHH Thiết bị Minh Tâm | IB2400466073; QĐTT số: 779/QĐ-BVQY103; 03/03/2025; Bệnh viện Quân y 103; 365 ngày |  | DxH600, DxH690T | Máy BV | Công ty TNHH Thiết bị Minh Tâm | 2924250 | -5.566% | -5045250 | C07297 COULTER 6C Plus Cell Control | Bộ gồm 3 lọ: 1x3.5mL Level I; 1x3.5mL Level II; 1x3.5mL Level III [Hộp 4 Bộ: (4x3.5mL Level I; 4x3.5mL Level II; 4x3.5mL Level III)] | 52.75 | Chất kiểm chuẩn dùng trên máy phân tích huyết học | TRUE | Hóa chất kiểm chuẩn huyết học được sử dụng để đánh giá độ ổn định của máy huyết học. - Thành phần: gồm hồng cầu được ổn định trong môi trường đẳng trương, thành phần giống tiểu cầu và hồng cầu cố định mô phỏng bạch cầu và hồng cầu có nhân. Bộ gồm 3 lọ: Mức thấp ≥3.5ml, Mức bình thường ≥3.5ml, Mức cao ≥3.5ml Tương thích với hệ thống máy DxH600, DxH690T tại bệnh viện | TRUE | bộ | TRUE | 31 | TRUE | 2761500 | TRUE
| 128 | 99 | Chất kiểm chuẩn dùng trên máy phân tích huyết học (kiểm soát xét nghiệm) | Hóa chất kiểm chuẩn huyết học được sử dụng để theo dõi sự hoạt động của máy huyết học - Thành phần: gồm hồng cầu được ổn định trong môi trường đẳng trương, thành phần giống tiểu cầu và hồng cầu cố định mô phỏng bạch cầu và hồng cầu có nhân. Gồm 3 lọ: Mức thấp ≥3.5ml, Mức bình thường ≥3.5ml, Mức cao ≥3.5ml | 3 × 3.5 mL | bộ | 16 | 60 | 29 | 16 | 16 | 2924250 | 46788000 | Chất kiểm chuẩn dùng trên máy phân tích huyết học (kiểm soát xét nghiệm) | C07297 COULTER 6C Plus Cell Control | IB2400466073 | 779/QĐ-BVQY103 | 03/03/2025 | Bệnh viện Quân y 103 | 365 ngày | Công ty TNHH Kỹ thuật Thanh Hà | IB2400466073; QĐTT số: 779/QĐ-BVQY103; 03/03/2025; Bệnh viện Quân y 103; 365 ngày |  | DxFlex | Máy đặt | Công ty TNHH Kỹ thuật Thanh Hà | 2761500 | 5.894% | 2604000 |  |  | 16 | Chất kiểm chuẩn dùng trên máy phân tích huyết học (kiểm soát xét nghiệm) | TRUE | Hóa chất kiểm chuẩn huyết học được sử dụng để theo dõi sự hoạt động của máy huyết học - Thành phần: gồm hồng cầu được ổn định trong môi trường đẳng trương, thành phần giống tiểu cầu và hồng cầu cố định mô phỏng bạch cầu và hồng cầu có nhân. Gồm 3 lọ: Mức thấp ≥3.5ml, Mức bình thường ≥3.5ml, Mức cao ≥3.5ml | TRUE | bộ | TRUE | 16 | TRUE | 2924250 | TRUE
| 129 | 100 | Chất kiểm chuẩn máy dùng hiệu chỉnh thông số VCS | Hóa chất được chỉ định sử dụng trên hệ thống phân tích huyết học tự động kết hợp các hóa chất phân tích để theo dõi giá trị phép đo các thông số về thể tích, độ dẫn, tán xạ. - Thành phần: một dung dịch chứa các hạt nhựa polystyrene trong chất đệm chứa chất hoạt tính bề mặt. Lọ ≥ 4 ml Tương thích với hệ thống máy DxH600, DxH690T tại bệnh viện | 1x4ml/ Lọ | Lọ | 0 |  | 1 | 4 | 4 | 661500 | 2646000 | Chất kiểm chuẩn máy dùng hiệu chỉnh thông số VCS | COULTER LATRON CP-X; 628024 | IB2400466073 | 779/QĐ-BVQY103 | 03/03/2025 | Bệnh viện Quân y 103 | 365 ngày | Công ty TNHH Kỹ thuật Thanh Hà | IB2400466073; QĐTT số: 779/QĐ-BVQY103; 03/03/2025; Bệnh viện Quân y 103; 365 ngày |  | DxH600, DxH690T | Máy BV | Công ty TNHH Kỹ thuật Thanh Hà | 661500 | 0% | 0 | COULTER LATRON CP-X; 628024 | Lọ (1x4ml) | #N/A | Chất kiểm chuẩn máy dùng hiệu chỉnh thông số VCS | TRUE | Hóa chất được chỉ định sử dụng trên hệ thống phân tích huyết học tự động kết hợp các hóa chất phân tích để theo dõi giá trị phép đo các thông số về thể tích, độ dẫn, tán xạ. - Thành phần: một dung dịch chứa các hạt nhựa polystyrene trong chất đệm chứa chất hoạt tính bề mặt. Lọ ≥ 4 ml Tương thích với hệ thống máy DxH600, DxH690T tại bệnh viện | TRUE | Lọ | TRUE | 4 | TRUE | 661500 | TRUE
| 130 | 101 | Dung dịch ly giải hồng cầu dùng cho xét nghiệm huyết học | Chất ly giải hồng cầu để định lượng hemoglobin, đếm NRBC, đếm và đo kích thước bạch cầu trên hệ thống phân tích tế bào huyết học Thành phần: Quaternary Ammonium Salts, Sodium Sulfite, Chất ổn định, Chất đệm. Hộp ≥ 5L | 5L/ HỘP | Hộp | 85 | 300 | 91 | 95 | 95 | 25467750 | 2419436250 | Dung dịch ly giải hồng cầu dùng cho xét nghiệm huyết học | COULTER DxH Cell Lyse, 628019 | IB2400466073 | 779/QĐ-BVQY103 | 03/03/2025 | Bệnh viện Quân y 103 | 365 ngày | Công ty TNHH Thiết bị Minh Tâm | IB2400466073; QĐTT số: 779/QĐ-BVQY103; 03/03/2025; Bệnh viện Quân y 103; 365 ngày |  | DxFlex | Máy đặt | Công ty TNHH Thiết bị Minh Tâm | 25467750 | 0% | 0 |  |  | 85 | Dung dịch ly giải hồng cầu dùng cho xét nghiệm huyết học | TRUE | Chất ly giải hồng cầu để định lượng hemoglobin, đếm NRBC, đếm và đo kích thước bạch cầu trên hệ thống phân tích tế bào huyết học Thành phần: Quaternary Ammonium Salts, Sodium Sulfite, Chất ổn định, Chất đệm. Hộp ≥ 5L | TRUE | Hộp | TRUE | 192 | FALSE | 25467750 | TRUE
| 131 | 102 | Dung dịch pha loãng dùng cho xét nghiệm huyết học | Sử dụng như một dung dịch đệm pha loãng đẳng trương kết hợp với một tác nhân ly giải không chứa cyanide dùng để đếm và định cỡ các tế bào máu trên hệ thống phân tích tế bào tự động - Thành phần: Sodium Sulfate, Sodium Chloride, Tetracaine HCL, Imidazole Hộp ≥ 10L | 10L/ HỘP | Hộp | 1423 | 3000 | 1225 | 1200 | 1200 | 1527750 | 1833300000 | Dung dịch pha loãng dùng cho xét nghiệm huyết học | COULTER DxH Diluent, 628017 | IB2400466073 | 779/QĐ-BVQY103 | 03/03/2025 | Bệnh viện Quân y 103 | 365 ngày | Công ty TNHH Thiết bị Minh Tâm | IB2400466073; QĐTT số: 779/QĐ-BVQY103; 03/03/2025; Bệnh viện Quân y 103; 365 ngày |  | DxFlex | Máy đặt | Công ty TNHH Thiết bị Minh Tâm | 1527750 | 0% | 0 |  |  | 1423 | Dung dịch pha loãng dùng cho xét nghiệm huyết học | TRUE | Sử dụng như một dung dịch đệm pha loãng đẳng trương kết hợp với một tác nhân ly giải không chứa cyanide dùng để đếm và định cỡ các tế bào máu trên hệ thống phân tích tế bào tự động - Thành phần: Sodium Sulfate, Sodium Chloride, Tetracaine HCL, Imidazole Hộp ≥ 10L | TRUE | Hộp | TRUE | 1780 | FALSE | 1527750 | TRUE
| 132 | 103 | Hóa chất dùng để chuẩn bị mẫu (ly giải hồng cầu và bảo vệ bạch cầu) cho xét nghiệm huyết học | Hóa chất để thực hiện phân tích năm thành phần bạch cầu trong một mẫu máu, sử dụng công nghệ VCSn. Thành phần gồm hai loại hóa chất: - Hóa chất Erythrolyse gồm: yếu tố làm ẩm 0,3-1,5g/L, Formic Acid - Hóa chất StaliLyse gồm: Sodium Carbonate, Natri clorua, Natri sunfat Hộp ≥ 1900ml + 850ml | 1900ml +850ml/ Hộp | Hộp | 72 | 216 | 88 | 85 | 85 | 10054800 | 854658000 | Hóa chất dùng để chuẩn bị mẫu (ly giải hồng cầu và bảo vệ bạch cầu) cho xét nghiệm huyết học | COULTER DxH Diff Pack,628020 | IB2400466073 | 779/QĐ-BVQY103 | 03/03/2025 | Bệnh viện Quân y 103 | 365 ngày | Công ty TNHH Thiết bị Minh Tâm | IB2400466073; QĐTT số: 779/QĐ-BVQY103; 03/03/2025; Bệnh viện Quân y 103; 365 ngày |  | DxFlex | Máy đặt | Công ty TNHH Thiết bị Minh Tâm | 10054800 | 0% | 0 |  |  | 72 | Hóa chất dùng để chuẩn bị mẫu (ly giải hồng cầu và bảo vệ bạch cầu) cho xét nghiệm huyết học | TRUE | Hóa chất để thực hiện phân tích năm thành phần bạch cầu trong một mẫu máu, sử dụng công nghệ VCSn. Thành phần gồm hai loại hóa chất: - Hóa chất Erythrolyse gồm: yếu tố làm ẩm 0,3-1,5g/L, Formic Acid - Hóa chất StaliLyse gồm: Sodium Carbonate, Natri clorua, Natri sunfat Hộp ≥ 1900ml + 850ml | TRUE | Hộp | TRUE | 130 | FALSE | 10054800 | TRUE
| 152 | 104 | Bộ hồng cầu kiểm chuẩn | - Bộ hồng cầu dùng cho kiểm chuẩn xét nghiệm nhóm máu trên máy phân tích định nhóm máu gel card ≥ 8 giếng, có khả năng nạp mẫu và card linh động. - Thành phần: Bộ hồng cầu kiểm chuẩn gồm 4 lọ A,B,AB,O hoặc tương đương Hộp ≥ 4x6ml | 4x6ml | Hộp | 0 |  | 0 | 1 | 1 | 6206256 | 6206256 | Bộ hồng cầu kiểm chuẩn | Extended IV Control; 213286 | IB2500047377 | KQ2500047377_2506111044 | 11/6/2025 | Bệnh viện Đại học Y Dược Thành phố Hồ Chí Minh | 19 tháng | Công ty TNHH Thiết bị Minh Tâm | IB2500047377; QĐTT số: KQ2500047377_2506111044; 11/6/2025; Bệnh viện Đại học Y Dược Thành phố Hồ Chí Minh; 19 tháng |  | Máy định nhóm máu tự động | Dự kiến đặt | Công ty TNHH Thiết bị Minh Tâm |  | #DIV/0! | 6206256 | #N/A | #N/A | #N/A | Bộ hồng cầu kiểm chuẩn | TRUE | - Bộ hồng cầu dùng cho kiểm chuẩn xét nghiệm nhóm máu trên máy phân tích định nhóm máu gel card ≥ 8 giếng, có khả năng nạp mẫu và card linh động. - Thành phần: Bộ hồng cầu kiểm chuẩn gồm 4 lọ A,B,AB,O hoặc tương đương Hộp ≥ 4x6ml | TRUE | Hộp | TRUE | 2 | FALSE | 6206256 | TRUE
| 153 | 105 | Bộ kit định danh kháng thể bất thường | - Bộ panel định danh kháng thể bất thường trên máy phân tích định nhóm máu gel card ≥ 8 giếng, có khả năng nạp mẫu và card linh động. - Thành phần: Chứa hỗn dịch tế bào hồng cầu người nhóm máu O nồng độ ≥0,8% Hộp ≥ 11x5ml | 11x5 ml | Hộp | 0 |  | 0 | 1 | 1 | 4999995 | 4999995 | Bộ kit định danh kháng thể bất thường | Identisera Diana; 210210 | IB2400613097 | KQ2400613097_2503181400 | 18/3/2025 | Bệnh viện 199 Bộ Công an | 12 tháng | Công ty TNHH Thiết bị Minh Tâm | IB2400613097; QĐTT số: KQ2400613097_2503181400; 18/3/2025; Bệnh viện 199 Bộ Công an; 12 tháng |  | Máy định nhóm máu tự động | Dự kiến đặt | Công ty TNHH Thiết bị Minh Tâm |  | #DIV/0! | 4999995 | #N/A | #N/A | #N/A | Bộ kit định danh kháng thể bất thường | TRUE | - Bộ panel định danh kháng thể bất thường trên máy phân tích định nhóm máu gel card ≥ 8 giếng, có khả năng nạp mẫu và card linh động. - Thành phần: Chứa hỗn dịch tế bào hồng cầu người nhóm máu O nồng độ ≥0,8% Hộp ≥ 11x5ml | TRUE | Hộp | TRUE | 2 | FALSE | 4999995 | TRUE
| 154 | 106 | Bộ kit hồng cầu mẫu sàng lọc kháng thể bất thường | - Hồng cầu mẫu dùng sàng lọc kháng thể bất thường trên máy phân tích định nhóm máu gel card ≥ 8 giếng, có khả năng nạp mẫu và card linh động. - Thành phần: Chứa hỗn dịch tế bào hồng cầu người nhóm máu O nồng độ ≥0,8% Hộp ≥ 3x10ml | 3x10ml | Hộp | 0 |  | 0 | 7 | 7 | 2719080 | 19033560 | Bộ 3 lọ hồng cầu sàng lọc kháng thể bất thường | Serascan Diana 3; 210206 | IB2500047377 | KQ2500047377_2506111044 | 11/6/2025 | Bệnh viện Đại học Y Dược Thành phố Hồ Chí Minh | 19 tháng | Công ty TNHH Thiết bị Minh Tâm | IB2500047377; QĐTT số: KQ2500047377_2506111044; 11/6/2025; Bệnh viện Đại học Y Dược Thành phố Hồ Chí Minh; 19 tháng |  | Máy định nhóm máu tự động | Dự kiến đặt | Công ty TNHH Thiết bị Minh Tâm |  | #DIV/0! | 19033560 | #N/A | #N/A | #N/A | Bộ kit hồng cầu mẫu sàng lọc kháng thể bất thường | TRUE | - Hồng cầu mẫu dùng sàng lọc kháng thể bất thường trên máy phân tích định nhóm máu gel card ≥ 8 giếng, có khả năng nạp mẫu và card linh động. - Thành phần: Chứa hỗn dịch tế bào hồng cầu người nhóm máu O nồng độ ≥0,8% Hộp ≥ 3x10ml | TRUE | Hộp | TRUE | 14 | FALSE | 2719080 | TRUE
| 155 | 107 | Dịch pha loãng hồng cầu cho máy định nhóm máu tự động | - Dùng để pha loãng hồng cầu tương thích trên máy phân tích định nhóm máu gel card ≥ 8 giếng, có khả năng nạp mẫu và card linh động. - Thành phần: Tối thiểu gồm các thành phần: Dung dịch đệm có độ ion thấp, thành phần chính là Glycine và glucose hoặc tương đương Hộp ≥ 2x100 ml | 2x100 ml | Hộp | 0 |  | 0 | 11 | 11 | 1604400 | 17648400 | Dung dịch pha loãng hồng cầu | DG Gel Sol; 210354 | IB2500047377 | KQ2500047377_2506111044 | 11/6/2025 | Bệnh viện Đại học Y Dược Thành phố Hồ Chí Minh | 19 tháng | Công ty TNHH Thiết bị Minh Tâm | IB2500047377; QĐTT số: KQ2500047377_2506111044; 11/6/2025; Bệnh viện Đại học Y Dược Thành phố Hồ Chí Minh; 19 tháng |  | Máy định nhóm máu tự động | Dự kiến đặt | Công ty TNHH Thiết bị Minh Tâm |  | #DIV/0! | 17648400 | #N/A | #N/A | #N/A | Dịch pha loãng hồng cầu cho máy định nhóm máu tự động | TRUE | - Dùng để pha loãng hồng cầu tương thích trên máy phân tích định nhóm máu gel card ≥ 8 giếng, có khả năng nạp mẫu và card linh động. - Thành phần: Tối thiểu gồm các thành phần: Dung dịch đệm có độ ion thấp, thành phần chính là Glycine và glucose hoặc tương đương Hộp ≥ 2x100 ml | TRUE | Hộp | TRUE | 22 | FALSE | 1604400 | TRUE
| 156 | 108 | Dịch rửa hệ thống cho máy định nhóm máu tự động | Dung dịch được sử dụng để rửa hệ thống chất lỏng và đầu dò tương thích trên máy phân tích định nhóm máu gel card ≥ 8 giếng, có khả năng nạp mẫu và card linh động. - Thành phần: Tối thiểu gồm các thành phần: Dung dịch muối đậm đặc và chất màu. Chất bảo quản natri azide. Dung dịch chất hoạt động bề mặt đậm đặc và chất màu hoặc tương đương Hộp ≥ 12x125ml | 12x125 ml | Hộp | 0 |  | 0 | 1 | 1 | 4327060.5 | 4327060.5 | Dung dịch rửa hệ thống phân tích nhóm máu | DG Fluid B; 213678 | IB2500047377 | KQ2500047377_2506111044 | 11/6/2025 | Bệnh viện Đại học Y Dược Thành phố Hồ Chí Minh | 19 tháng | Công ty TNHH Thiết bị Minh Tâm | IB2500047377; QĐTT số: KQ2500047377_2506111044; 11/6/2025; Bệnh viện Đại học Y Dược Thành phố Hồ Chí Minh; 19 tháng |  | Máy định nhóm máu tự động | Dự kiến đặt | Công ty TNHH Thiết bị Minh Tâm |  | #DIV/0! | 4327060.5 | #N/A | #N/A | #N/A | Dịch rửa hệ thống cho máy định nhóm máu tự động | TRUE | Dung dịch được sử dụng để rửa hệ thống chất lỏng và đầu dò tương thích trên máy phân tích định nhóm máu gel card ≥ 8 giếng, có khả năng nạp mẫu và card linh động. - Thành phần: Tối thiểu gồm các thành phần: Dung dịch muối đậm đặc và chất màu. Chất bảo quản natri azide. Dung dịch chất hoạt động bề mặt đậm đặc và chất màu hoặc tương đương Hộp ≥ 12x125ml | TRUE | Hộp | TRUE | 2 | FALSE | 4327060.5 | TRUE
| 157 | 109 | Dịch rửa kim cho máy định nhóm máu tự động | - Dung dịch được sử dụng để rửa hệ thống tương thích trên máy phân tích định nhóm máu gel card ≥ 8 giếng, có khả năng nạp mẫu và card linh động. - Thành phần: Tối thiểu gồm các thành phần: Dung dịch muối đậm đặc và chất màu, natri azide hoặc tương đương Hộp ≥ 12x125 ml | 12x125 ml | Hộp | 0 |  | 0 | 3 | 3 | 4327060.5 | 12981181.5 | Dung dịch rửa máy phân tích nhóm máu | DG Fluid A; 213679 | IB2500047377 | KQ2500047377_2506111044 | 11/6/2025 | Bệnh viện Đại học Y Dược Thành phố Hồ Chí Minh | 19 tháng | Công ty TNHH Thiết bị Minh Tâm | IB2500047377; QĐTT số: KQ2500047377_2506111044; 11/6/2025; Bệnh viện Đại học Y Dược Thành phố Hồ Chí Minh; 19 tháng |  | Máy định nhóm máu tự động | Dự kiến đặt | Công ty TNHH Thiết bị Minh Tâm |  | #DIV/0! | 12981181.5 | #N/A | #N/A | #N/A | Dịch rửa kim cho máy định nhóm máu tự động | TRUE | - Dung dịch được sử dụng để rửa hệ thống tương thích trên máy phân tích định nhóm máu gel card ≥ 8 giếng, có khả năng nạp mẫu và card linh động. - Thành phần: Tối thiểu gồm các thành phần: Dung dịch muối đậm đặc và chất màu, natri azide hoặc tương đương Hộp ≥ 12x125 ml | TRUE | Hộp | TRUE | 5 | FALSE | 4327060.5 | TRUE
| 158 | 110 | Gel card Coombs trực tiếp và gián tiếp | Dùng cho test Coombs trực tiếp và gián tiếp, sàng lọc và định danh kháng thể bất thường, định nhóm chéo môi trường Coombs 37 độ C, gel card ≥ 8 giếng, có khả năng nạp mẫu và card linh động. Thành phần: Tối thiểu gồm gồm các thành phần: Gel card. Thành phần chứa hỗn hợp Kháng thể đơn dòng và đa dòng hoặc tương đương Hộp ≥ 2x25 cards | 2x25 cards | Hộp | 0 |  | 0 | 7 | 7 | 6064800 | 42453600 | Hóa chất xét nghiệm Coombs gián tiếp - trực tiếp và Crossmatch | DG Gel Coombs; 210342 | IB2500047377 | KQ2500047377_2506111044 | 11/6/2025 | Bệnh viện Đại học Y Dược Thành phố Hồ Chí Minh | 19 tháng | Công ty TNHH Thiết bị Minh Tâm | IB2500047377; QĐTT số: KQ2500047377_2506111044; 11/6/2025; Bệnh viện Đại học Y Dược Thành phố Hồ Chí Minh; 19 tháng | Tương đương 400 test | Máy định nhóm máu tự động | Dự kiến đặt | Công ty TNHH Thiết bị Minh Tâm |  | #DIV/0! | 42453600 | #N/A | #N/A | #N/A | Gel card Coombs trực tiếp và gián tiếp | TRUE | Dùng cho test Coombs trực tiếp và gián tiếp, sàng lọc và định danh kháng thể bất thường, định nhóm chéo môi trường Coombs 37 độ C, gel card ≥ 8 giếng, có khả năng nạp mẫu và card linh động. Thành phần: Tối thiểu gồm gồm các thành phần: Gel card. Thành phần chứa hỗn hợp Kháng thể đơn dòng và đa dòng hoặc tương đương Hộp ≥ 2x25 cards | TRUE | Hộp | TRUE | 14 | FALSE | 6064800 | TRUE
| 159 | 111 | Gelcard định nhóm máu ABO/Rh bằng hai phương pháp huyết thanh mẫu và hồng cầu mẫu | Định nhóm ABO và Rh bằng phương pháp huyết thanh mẫu và hồng cầu mẫu trên máy phân tích định nhóm máu gel card ≥ 8 giếng, có khả năng nạp mẫu và card linh động. - Thành phần: Giếng 1: Anti A (IgM, chuột); Giếng 2: Anti B (IgM, chuột); Giếng 3: Anti AB (IgM, chuột); Giếng 4: Anti-DVI- (IgM, người); Giếng 5: Anti-DVI + hỗn hợp kháng thể IgM và IgG, người. Anti-D có khả năng phát hiện D yếu và D từng phần; Giếng 6: Control; Giếng 7: N (gel trung tính); Giếng 8: N (gel trung tính) hoặc tương đương Hộp ≥ 2x25 cards | 2x25 cards | Hộp | 0 |  | 0 | 26 | 26 | 3232950 | 84056700 | Định nhóm ABO và Rh bằng phương pháp huyết thanh mẫu và hồng cầu mẫu | DG Gel ABO/Rh (2D); 210338 | IB2500047377 | KQ2500047377_2506111044 | 11/6/2025 | Bệnh viện Đại học Y Dược Thành phố Hồ Chí Minh | 19 tháng | Công ty TNHH Thiết bị Minh Tâm | IB2500047377; QĐTT số: KQ2500047377_2506111044; 11/6/2025; Bệnh viện Đại học Y Dược Thành phố Hồ Chí Minh; 19 tháng | Tương đương 50 test | Máy định nhóm máu tự động | Dự kiến đặt | Công ty TNHH Thiết bị Minh Tâm |  | #DIV/0! | 84056700 | #N/A | #N/A | #N/A | Gelcard định nhóm máu ABO/Rh bằng hai phương pháp huyết thanh mẫu và hồng cầu mẫu | TRUE | Định nhóm ABO và Rh bằng phương pháp huyết thanh mẫu và hồng cầu mẫu trên máy phân tích định nhóm máu gel card ≥ 8 giếng, có khả năng nạp mẫu và card linh động. - Thành phần: Giếng 1: Anti A (IgM, chuột); Giếng 2: Anti B (IgM, chuột); Giếng 3: Anti AB (IgM, chuột); Giếng 4: Anti-DVI- (IgM, người); Giếng 5: Anti-DVI + hỗn hợp kháng thể IgM và IgG, người. Anti-D có khả năng phát hiện D yếu và D từng phần; Giếng 6: Control; Giếng 7: N (gel trung tính); Giếng 8: N (gel trung tính) hoặc tương đương Hộp ≥ 2x25 cards | TRUE | Hộp | TRUE | 52 | FALSE | 3232950 | TRUE
| 160 | 112 | Gelcard định nhóm máu ABO/Rh bằng phương pháp huyết thanh mẫu | Định nhóm máu ABO và Rh bằng phương pháp huyết thanh mẫu trên máy phân tích định nhóm máu gel card ≥ 8 giếng, có khả năng nạp mẫu và card linh động. - Thành phần: Tối thiểu gồm các thành phần: Gel card 4 giếng đầu có thành phần như sau: Giếng 1: Anti-A (IgM, chuột); Giếng 2: Anti B (IgM, chuột); Giếng 3: Anti D (IgM, người); Giếng 4: Control hoặc tương đương Hộp ≥ 2x25 cards | 2x25 cards | Hộp | 0 |  | 0 | 13 | 13 | 3206700 | 41687100 | Hóa chất định nhóm máu ABO và Rh | DG Gel Confirm P; 210351 | IB2500047377 | KQ2500047377_2506111044 | 11/6/2025 | Bệnh viện Đại học Y Dược Thành phố Hồ Chí Minh | 19 tháng | Công ty TNHH Thiết bị Minh Tâm | IB2500047377; QĐTT số: KQ2500047377_2506111044; 11/6/2025; Bệnh viện Đại học Y Dược Thành phố Hồ Chí Minh; 19 tháng |  | Máy định nhóm máu tự động | Dự kiến đặt | Công ty TNHH Thiết bị Minh Tâm |  | #DIV/0! | 41687100 | #N/A | #N/A | #N/A | Gelcard định nhóm máu ABO/Rh bằng phương pháp huyết thanh mẫu | TRUE | Định nhóm máu ABO và Rh bằng phương pháp huyết thanh mẫu trên máy phân tích định nhóm máu gel card ≥ 8 giếng, có khả năng nạp mẫu và card linh động. - Thành phần: Tối thiểu gồm các thành phần: Gel card 4 giếng đầu có thành phần như sau: Giếng 1: Anti-A (IgM, chuột); Giếng 2: Anti B (IgM, chuột); Giếng 3: Anti D (IgM, người); Giếng 4: Control hoặc tương đương Hộp ≥ 2x25 cards | TRUE | Hộp | TRUE | 26 | FALSE | 3206700 | TRUE
| 161 | 113 | Gelcard định nhóm máu bằng phương pháp hồng cầu mẫu | Dùng cho định nhóm chéo, định nhóm ABO bằng phương pháp hồng cầu mẫu trên máy phân tích định nhóm máu gel card ≥ 8 giếng, có khả năng nạp mẫu và card linh động. Thành phần: Tối thiểu gồm các thành phần: Gel card. Thành phần chứa môi trường nước muối và enzyme hoặc tương đương Hộp ≥ 2x25 cards | 2x25 cards | Hộp | 0 |  | 0 | 20 | 20 | 4170600 | 83412000 | Hóa chất định nhóm máu ABO làm thử nghiệm trong môi trường nước muối hoặc men | DG Gel Neutral; 210343 | IB2500047377 | KQ2500047377_2506111044 | 11/6/2025 | Bệnh viện Đại học Y Dược Thành phố Hồ Chí Minh | 19 tháng | Công ty TNHH Thiết bị Minh Tâm | IB2500047377; QĐTT số: KQ2500047377_2506111044; 11/6/2025; Bệnh viện Đại học Y Dược Thành phố Hồ Chí Minh; 19 tháng |  | Máy định nhóm máu tự động | Dự kiến đặt | Công ty TNHH Thiết bị Minh Tâm |  | #DIV/0! | 83412000 | #N/A | #N/A | #N/A | Gelcard định nhóm máu bằng phương pháp hồng cầu mẫu | TRUE | Dùng cho định nhóm chéo, định nhóm ABO bằng phương pháp hồng cầu mẫu trên máy phân tích định nhóm máu gel card ≥ 8 giếng, có khả năng nạp mẫu và card linh động. Thành phần: Tối thiểu gồm các thành phần: Gel card. Thành phần chứa môi trường nước muối và enzyme hoặc tương đương Hộp ≥ 2x25 cards | TRUE | Hộp | TRUE | 40 | FALSE | 4170600 | TRUE
| 162 | 114 | Hồng cầu mẫu | - Dùng cho định nhóm máu ABO bằng phương pháp hồng cầu mẫu trên máy phân tích định nhóm máu gel card ≥ 8 giếng, có khả năng nạp mẫu và card linh động. - Thành phần: Tối thiểu gồm các thành phần: Bộ hồng cầu mẫu gồm 2 lọ A1 và B hoặc tương đương Hộp ≥ 2x10ml | 2x10ml | Hộp | 0 |  | 0 | 17 | 17 | 1653540 | 28110180 | Dung dịch Hồng cầu mẫu | Serigrup Diana A1/B; 213659 | IB2500047377 | KQ2500047377_2506111044 | 11/6/2025 | Bệnh viện Đại học Y Dược Thành phố Hồ Chí Minh | 19 tháng | Công ty TNHH Thiết bị Minh Tâm | IB2500047377; QĐTT số: KQ2500047377_2506111044; 11/6/2025; Bệnh viện Đại học Y Dược Thành phố Hồ Chí Minh; 19 tháng |  | Máy định nhóm máu tự động | Dự kiến đặt | Công ty TNHH Thiết bị Minh Tâm |  | #DIV/0! | 28110180 | #N/A | #N/A | #N/A | Hồng cầu mẫu | TRUE | - Dùng cho định nhóm máu ABO bằng phương pháp hồng cầu mẫu trên máy phân tích định nhóm máu gel card ≥ 8 giếng, có khả năng nạp mẫu và card linh động. - Thành phần: Tối thiểu gồm các thành phần: Bộ hồng cầu mẫu gồm 2 lọ A1 và B hoặc tương đương Hộp ≥ 2x10ml | TRUE | Hộp | TRUE | 34 | FALSE | 1653540 | TRUE
| 164 | 115 | Hóa chất gây ngưng kết tiểu cầu ADP | Thành phần: tối thiểu 2.5 mg adenosine diphosphate đông khô Độ ổn định: Hoá chất ADP đã hoàn nguyên có thể bảo quản ở -70ºC đạt ổn định trong tối thiểu 1 năm hoặc đến hạn sử dụng. Hộp ≥ 1x5mL Tương thích với hệ thống máy Chronolog 530VS tại bệnh viện | 1x5mL / hộp | Hộp | 0 |  | 0 | 2 | 2 | 24650000 | 49300000 | Hóa chất ADP dùng cho máy xét nghiệm ngưng tập tiểu cầu | 384/ ADP | IB2400543055 | KQ2400543055_250271329 | 27/2/2025 | Bệnh viện nội tiết Trung ương | 12 tháng | Công ty TNHH Thiết bị y tế Phương Đông | IB2400543055; QĐTT số: KQ2400543055_250271329; 27/2/2025; Bệnh viện nội tiết Trung ương; 12 tháng |  | Chronolog 530VS | Máy BV | Công ty TNHH Thiết bị y tế Phương Đông |  | #DIV/0! | 49300000 | 384/ ADP | 1x5mL / hộp | #N/A | Hóa chất gây ngưng kết tiểu cầu ADP | TRUE | Thành phần: tối thiểu 2.5 mg adenosine diphosphate đông khô Độ ổn định: Hoá chất ADP đã hoàn nguyên có thể bảo quản ở -70ºC đạt ổn định trong tối thiểu 1 năm hoặc đến hạn sử dụng. Hộp ≥ 1x5mL Tương thích với hệ thống máy Chronolog 530VS tại bệnh viện | TRUE | Hộp | TRUE | 2 | TRUE | 24650000 | TRUE
| 165 | 116 | Túi lấy máu ba loại đỉnh - đỉnh 250ml | (1) Đạt tiêu chuẩn ISO 13485 và CE. (2) Sản phẩm đã được tiệt trùng (3) Sử dụng một lần (4) Tất cả các dây lấy máu, dây nối giữa các túi có đường kính ngoài 4,4mm ± 0,1mm và đường kính trong 3,2 mm ± 0,1mm (5) Có cấu trúc gồm 3 túi: - Túi 1: Dung tích 250ml (Dung tích tối đa đạt 300 ml). Túi chứa 35ml dung dịch chống đông CPD - Túi 2: Dung tích 250ml (Dung tích tối đa đạt 300 ml), túi rỗng để bảo quản hồng cầu, huyết tương hoặc tiểu cầu trong 5 ngày - Túi 3: Dung tích 250ml (Dung tích tối đa đạt 300 ml). Túi chứa 56 ml dung dịch bảo quản SAGM để bảo quản hồng cầu hoặc huyết tương - Sức bền của túi: + Sức bền ly tâm (Centrifugation resistance ) 5000g trong 10 phút + Sức bền áp lực (Pressure resistance) 0,7kg/cm2 trong 10 phút + Sức bền nhiệt độ (Thermal resistance) trong khoảng -80 độ C tới 37 độ C ± 2 độ C - Có bao bì phụ: túi nhôm | 2 Túi/gói | Túi | 6900 | 9000 | 3600 | 2250 | 2250 | 89000 | 200250000 | Túi lấy máu ba loại đỉnh - đỉnh 250ml chứa chất CPD-SAGM | WEGO BLOOD BAG; TS-250TT | IB2400466073 | 779/QĐ-BVQY103 | 03/03/2025 | Bệnh viện Quân y 103 | 365 ngày | Công ty Cổ phần Novamed Việt Nam | IB2400466073; QĐTT số: 779/QĐ-BVQY103; 03/03/2025; Bệnh viện Quân y 103; 365 ngày |  | PP thủ công |  | Công ty Cổ phần Novamed Việt Nam | 89000 | 0% | 0 |  |  | #N/A | Túi lấy máu ba loại đỉnh - đỉnh 250ml | TRUE | (1) Đạt tiêu chuẩn ISO 13485 và CE. (2) Sản phẩm đã được tiệt trùng (3) Sử dụng một lần (4) Tất cả các dây lấy máu, dây nối giữa các túi có đường kính ngoài 4,4mm ± 0,1mm và đường kính trong 3,2 mm ± 0,1mm (5) Có cấu trúc gồm 3 túi: - Túi 1: Dung tích 250ml (Dung tích tối đa đạt 300 ml). Túi chứa 35ml dung dịch chống đông CPD - Túi 2: Dung tích 250ml (Dung tích tối đa đạt 300 ml), túi rỗng để bảo quản hồng cầu, huyết tương hoặc tiểu cầu trong 5 ngày - Túi 3: Dung tích 250ml (Dung tích tối đa đạt 300 ml). Túi chứa 56 ml dung dịch bảo quản SAGM để bảo quản hồng cầu hoặc huyết tương - Sức bền của túi: + Sức bền ly tâm (Centrifugation resistance ) 5000g trong 10 phút + Sức bền áp lực (Pressure resistance) 0,7kg/cm2 trong 10 phút + Sức bền nhiệt độ (Thermal resistance) trong khoảng -80 độ C tới 37 độ C ± 2 độ C - Có bao bì phụ: túi nhôm | TRUE | Túi | TRUE | 4500 | FALSE | 89000 | TRUE
| 166 | 117 | Túi lấy máu ba loại đỉnh- đỉnh 350ml | (1) Đạt tiêu chuẩn ISO 13485 và CE. (2) Sản phẩm đã được tiệt trùng (3) Sử dụng một lần (4) Tất cả các dây lấy máu, dây nối giữa các túi có đường kính ngoài 4,4mm ± 0,1mm và đường kính trong 3,2mm ± 0,1mm (5) Có cấu trúc gồm 3 túi: - Túi 1: Dung tích 350ml (Dung tích tối đa 400ml). Túi chứa 49ml dung dịch chống đông CPD - Túi 2: Dung tích 350ml (Dung tích tối đa 400ml), túi rỗng để bảo quản hồng cầu, huyết tương hoặc tiểu cầu 5 ngày - Túi 3: Dung tích 350ml (Dung tích tối đa 400ml). Túi chứa khoảng 78ml dung dịch SAGM để bảo quản hồng cầu hoặc huyết tương - Sức bền của túi: + Sức bền ly tâm (Centrifugation resistance ) 5000g trong 10 phút + Sức bền áp lực (Pressure resistance) 0,7kg/cm2 trong 10 phút + Sức bền nhiệt độ (Thermal resistance) trong khoảng -80 độ C tới 37 độ C ± 2 độ C. - Có bao bì phụ: túi nhôm. | 2 Túi/gói | Túi | 1720 | 5500 | 1760 | 1150 | 1150 | 89000 | 102350000 | Túi lấy máu ba loại đỉnh- đỉnh 350ml chứa chất CPD-SAGM | WEGO BLOOG BAG; TS-350TT | IB2400466073 | 779/QĐ-BVQY103 | 03/03/2025 | Bệnh viện Quân y 103 | 365 ngày | Công ty Cổ phần Novamed Việt Nam | IB2400466073; QĐTT số: 779/QĐ-BVQY103; 03/03/2025; Bệnh viện Quân y 103; 365 ngày |  | PP thủ công |  | Công ty Cổ phần Novamed Việt Nam | 89000 | 0% | 0 |  |  | #N/A | Túi lấy máu ba loại đỉnh- đỉnh 350ml | TRUE | (1) Đạt tiêu chuẩn ISO 13485 và CE. (2) Sản phẩm đã được tiệt trùng (3) Sử dụng một lần (4) Tất cả các dây lấy máu, dây nối giữa các túi có đường kính ngoài 4,4mm ± 0,1mm và đường kính trong 3,2mm ± 0,1mm (5) Có cấu trúc gồm 3 túi: - Túi 1: Dung tích 350ml (Dung tích tối đa 400ml). Túi chứa 49ml dung dịch chống đông CPD - Túi 2: Dung tích 350ml (Dung tích tối đa 400ml), túi rỗng để bảo quản hồng cầu, huyết tương hoặc tiểu cầu 5 ngày - Túi 3: Dung tích 350ml (Dung tích tối đa 400ml). Túi chứa khoảng 78ml dung dịch SAGM để bảo quản hồng cầu hoặc huyết tương - Sức bền của túi: + Sức bền ly tâm (Centrifugation resistance ) 5000g trong 10 phút + Sức bền áp lực (Pressure resistance) 0,7kg/cm2 trong 10 phút + Sức bền nhiệt độ (Thermal resistance) trong khoảng -80 độ C tới 37 độ C ± 2 độ C. - Có bao bì phụ: túi nhôm. | TRUE | Túi | TRUE | 2300 | FALSE | 89000 | TRUE
| 167 | 118 | Test nhanh phát hiện kháng nguyên bề mặt viêm gan B thế hệ thứ 2 | Phát hiện định tính kháng nguyên HBsAg trong mẫu huyết thanh, huyết tương người, phù hợp để sử dụng trên mẫu phụ nữ mang thai. Dạng khay. - Độ nhạy: 100%; Độ đặc hiệu: 100% - Thời gian trả kết quả: 20 phút - Ngưỡng phát hiện: 1 ng/ml; - Nhiệt độ bảo quản: 1 – 30 °C - Không có phản ứng chéo với các mẫu HCV, HAV, CMV, EBV, Parvovirus, HIV, VZV, Syphilis, Rubella, HTLV và HSV. - Đạt tiêu chuẩn: ISO Hộp ≥ 25 test | 25 test/Hộp | Test | 200 |  | 0 | 2850 | 2850 | 17430 | 49675500 | Test nhanh HBsAg (chất keo vàng – kháng thể kháng HBs đơn dòng chuột; Vạch thử : kháng thể kháng HBs đơn dòng chuột; Vạch chứng Immunoglobulin dê kháng chuột) | Standard ™ Q HBsAg Test; QAHB01B | IB2400449534 | 306/QĐ-BVBĐ-VTTBYT | 10/02/2025 | Bệnh viện Bưu Điện | 12 tháng | Công ty cổ phần y tế AMVGROUP | IB2400449534; QĐTT số: 306/QĐ-BVBĐ-VTTBYT; 10/02/2025; Bệnh viện Bưu Điện; 12 tháng |  | PP thủ công |  | Công ty TNHH Thương mại - Dịch vụ kỹ thuật Lục Tỉnh |  | #DIV/0! | 49675500 | #N/A | #N/A | 200 | Test nhanh phát hiện kháng nguyên bề mặt viêm gan B thế hệ thứ 2 | TRUE | Phát hiện định tính kháng nguyên HBsAg trong mẫu huyết thanh, huyết tương người, phù hợp để sử dụng trên mẫu phụ nữ mang thai. Dạng khay. - Độ nhạy: 100%; Độ đặc hiệu: 100% - Thời gian trả kết quả: 20 phút - Ngưỡng phát hiện: 1 ng/ml; - Nhiệt độ bảo quản: 1 – 30 °C - Không có phản ứng chéo với các mẫu HCV, HAV, CMV, EBV, Parvovirus, HIV, VZV, Syphilis, Rubella, HTLV và HSV. - Đạt tiêu chuẩn: ISO Hộp ≥ 25 test | TRUE | Test | TRUE | 5700 | FALSE | 17430 | TRUE
Tổng số khoản: 118./.

## VSV
Phụ lục III
DANH MỤC SỐ 03: HÓA CHẤT VÀ VẬT TƯ XÉT NGHIỆM SỬ DỤNG TẠI KHOA VI SINH VẬT
(Kèm theo Thư mời báo giá ngày 04/09/2025 của Bệnh viện Quân 103)
Đơn vị tính: đồng
STT trc khi tách | STT cũ trước ngày 04.08 | STT | Tên hàng hóa mời thầu | Mô tả chi tiết thông số kỹ thuật | Quy cách tham chiếu | ĐVT | Số lượng sử dụng 12 tháng 1/7/2024 đến 30/6/2025 | Số lượng dự kiến sử dụng trong 12 tháng | Số lượng đã trúng thầu tại BVQY103 | Dự trù bổ sung của các khoa | Số lượng | Giá kế hoạch dự kiến | Thành tiền kế hoạch dự kiến | Tên hàng hóa trúng thầu/Báo giá | Tên thương mại, ký mã hiệu | Mã TBMT | QĐTT | Ngày QĐ | Cơ sở y tế | Hiệu lực | Công ty cung cấp | Căn cứ GKH | Ghi chú | Ghi chú TH | Số lượng KH năm 2024 | Giá KH năm 2024 | Giá chào thầu năm 2024 | Lý do trượt thầu HCL3 | Tên máy | Tick máy bệnh viện | Công ty cung cấp | Giá trúng thầu tại BVQY103 năm 2024 | Tỷ lệ so với giá TT tại BVQY103 | Giá trị chênh lệch | Tên thương mại tham khảo | TSKT tham khảo | XN VSV thì tick là: VSV XN SHPT thì tick là: SHPT | Số lượng trước ngày 04.08 | Số lượng mới ngày 04.08 | Tên hàng hoá mời thầu trước ngày 04.08 | TSKT trước 04.08 | VSV sửa yêu cầu kỹ thuật 4.8.25 | VSV đề nghị sửa tên 04.8.25 | Dược sửa tên | SL | SS SL | Giá KH | SS GKH | Thành tiền | SS thành tiền | Đơn giá |  | Căn cứ
1 | 1 | 1 | Bộ nhuộm các loài Mycobacteria | Bảo quản: nhiệt độ 15-30 độ C 01 bộ gồm có 3 chai: Methylene Blue, Carbon Fuchsin, dung dịch tẩy màu Hydrochloric acid trong Ethanol, mỗi chai ≥250ml Tiêu chuẩn chất lượng: ISO 9001:2015, ISO 13485: 2016 Bộ ≥ 3 chai | Bộ 3 chai 250ml | Bộ | 7 |  | 16 | 6 | 6 | 924000 | 5544000 | Bộ nhuộm các loài Mycobacteria | MELAB Ziehl Neelsen Set; B250902 | IB2400466075 | 823/QĐ-BVQY103 | 05/3/2025 | Bệnh viện Quân y 103 | 365 ngày | Công ty TNHH DEKA | IB2400466075; QĐTT số: 823/QĐ-BVQY103; 05/3/2025; Bệnh viện Quân y 103; 365 ngày |  |  |  |  | 924000 |  | PP thủ công |  | Công ty TNHH DEKA | 924000 | 0% | 0 | MELAB Ziehl Neelsen Set; B250902 |  | VSV | 6 | 6 | Bộ nhuộm các loài Mycobacteria |  | 0 | 0 |  | 6 | TRUE | 924000 | TRUE | 5544000 | TRUE | 924000 | TRUE | IB2400466075; QĐTT số: 823/QĐ-BVQY103; 05/3/2025; Bệnh viện Quân y 103; 365 ngày | TRUE | TRUE
2 | 2 | 2 | Test nhanh phát hiện kháng nguyên Rotavirus | Xét nghiệm miễn dịch sắc ký phát hiện nhanh Rotavirus nhóm A trong mẫu bệnh phẩm phân. Độ nhạy tương đối: ≥ 99% Tính đặc hiệu tương đối: ≥ 98% Tiêu chuẩn chất lượng: ISO 13485 | 25 test/hộp | Test | 0 |  | 25 | 300 | 300 | 36750 | 11025000 | Test nhanh phát hiện kháng nguyên Rotavirus | MELAB ROTAVIRUS Ag RAPID TEST; ROT025 | IB2400466075 | 823/QĐ-BVQY103 | 05/3/2025 | Bệnh viện Quân y 103 | 365 ngày | Công ty TNHH DEKA | IB2400466075; QĐTT số: 823/QĐ-BVQY103; 05/3/2025; Bệnh viện Quân y 103; 365 ngày |  |  |  |  | 36750 |  | PP thủ công |  | Công ty TNHH DEKA | 36750 | 0% | 0 | MELAB ROTAVIRUS Ag RAPID TEST; ROT025 |  | VSV | 300 | 300 | Test nhanh phát hiện kháng nguyên Rotavirus |  | 0 | 0 |  | 300 | TRUE | 36750 | TRUE | 11025000 | TRUE | 36750 | TRUE | IB2400466075; QĐTT số: 823/QĐ-BVQY103; 05/3/2025; Bệnh viện Quân y 103; 365 ngày | TRUE | TRUE
3 | 3 | 3 | Etest Ceftazidime/Avibactam | Thử nghiệm kháng sinh đồ định lượng. Thanh nhựa mỏng hoặc dải giấy được ngâm tẩm với gradinet nồng độ xác định trước của kháng sinh kết hợp Ceftazidime và Avibactam | Hộp 30 thanh | Thanh | 0 |  | 32 | 120 | 120 | 250950 | 30114000 | Etest Ceftazidime/Avibactam | ETEST Ceftazidime/ Avibactam; 419556 | IB2400466075 | 823/QĐ-BVQY103 | 05/3/2025 | Bệnh viện Quân y 103 | 365 ngày | Công ty TNHH DEKA | IB2400466075; QĐTT số: 823/QĐ-BVQY103; 05/3/2025; Bệnh viện Quân y 103; 365 ngày |  |  |  |  | 250950 |  | PP thủ công |  | Công ty TNHH DEKA | 250950 | 0% | 0 | ETEST Ceftazidime/ Avibactam; 419556 |  | VSV | 120 | 120 | Etest Ceftazidime/Avibactam |  | 0 | 0 |  | 120 | TRUE | 250950 | TRUE | 30114000 | TRUE | 250950 | TRUE | IB2400466075; QĐTT số: 823/QĐ-BVQY103; 05/3/2025; Bệnh viện Quân y 103; 365 ngày | TRUE | TRUE
4 | 4 | 4 | Etest Vancomycin | Thử nghiệm kháng sinh đồ định lượng. Thanh nhựa mỏng hoặc dải giấy được ngâm tẩm với gradinet nồng độ xác định trước của kháng sinh Vancomycin | Hộp 30 thanh | Thanh | 0 |  | 98 | 60 | 60 | 122850 | 7371000 | Etest Vancomycin | ETEST Vancomycin; 412488 | IB2400466075 | 823/QĐ-BVQY103 | 05/3/2025 | Bệnh viện Quân y 103 | 365 ngày | Công ty TNHH DEKA | IB2400466075; QĐTT số: 823/QĐ-BVQY103; 05/3/2025; Bệnh viện Quân y 103; 365 ngày |  |  |  |  | 122850 |  | PP thủ công |  | Công ty TNHH DEKA | 122850 | 0% | 0 | ETEST Vancomycin; 412488 |  | VSV | 60 | 60 | Etest Vancomycin |  | 0 | 0 |  | 60 | TRUE | 122850 | TRUE | 7371000 | TRUE | 122850 | TRUE | IB2400466075; QĐTT số: 823/QĐ-BVQY103; 05/3/2025; Bệnh viện Quân y 103; 365 ngày | TRUE | TRUE
5 | 5 | 5 | Bộ nhuộm Gram | Bảo quản nhiệt độ phòng. 01 bộ gồm có 4 chai dung dịch Crystal Violet, Lugol, Decolor (alcohol-acetone), Safranine, mỗi chai ≥250ml; Bộ ≥ 4 chai Tiêu chuẩn chất lượng: ISO 9001:2015, ISO 13485: 2016 | Bộ 4 chai 250ml | Bộ | 8 |  | 15 | 13 | 13 | 693000 | 9009000 | Bộ nhuộm Gram | MELAB Color Gram Set; B250900 | IB2400466075 | 823/QĐ-BVQY103 | 05/3/2025 | Bệnh viện Quân y 103 | 365 ngày | Công ty TNHH DEKA | IB2400466075; QĐTT số: 823/QĐ-BVQY103; 05/3/2025; Bệnh viện Quân y 103; 365 ngày |  |  |  |  | 693000 |  | PP thủ công |  | Công ty TNHH DEKA | 693000 | 0% | 0 | MELAB Color Gram Set; B250900 | Bảo quản nhiệt độ phòng. 01 bộ gồm có 4 chai dung dịch Crystal Violet, Lugol, Decolor (alcohol-acetone), Safarin, mỗi chai ≥250ml Bảo quản: nhiệt độ 15-30 độ C Tiêu chuẩn chất lượng: ISO 9001:2015, ISO 13485: 2016 | VSV | 13 | 13 | Bộ nhuộm Gram |  | 0 | 0 |  | 13 | TRUE | 693000 | TRUE | 9009000 | TRUE | 693000 | TRUE | IB2400466075; QĐTT số: 823/QĐ-BVQY103; 05/3/2025; Bệnh viện Quân y 103; 365 ngày | TRUE | TRUE
7 | 7 | 6 | Môi trường Urea indole medium | Dùng phát hiện khả năng phân hủy ure và sinh Indole của vi khuẩn Ống ≥10ml. Môi trường phát hiện đặc tính Urease, Indole và TDA. Môi trường chứa urea, L-tryptophan, Phenol red, 95% alcohol Đạt tiêu chuẩn ISO | Hộp 10 ống x 10ml | Ống | 300 |  | 314 | 700 | 700 | 109200 | 76440000 | Môi trường Urea indole medium | Urea indole medium (UI-F); 55752 | IB2400466075 | 823/QĐ-BVQY103 | 05/3/2025 | Bệnh viện Quân y 103 | 365 ngày | Công ty TNHH DEKA | IB2400466075; QĐTT số: 823/QĐ-BVQY103; 05/3/2025; Bệnh viện Quân y 103; 365 ngày |  |  |  |  | 109200 |  | PP thủ công |  | Công ty TNHH DEKA | 109200 | 0% | 0 | Urea indole medium (UI-F); 55752 | Dùng phát hiện khả năng phân hủy ure và sinh Indole của vi khuẩn Ống ≥10ml. Môi trường phát hiện đặc tính Urease, Indole và TDA. Môi trường chứa urea, L-tryptophan, Phenol red, 95% alcohol Đạt tiêu chuẩn ISO | VSV | 700 | 700 | Môi trường Urea indole medium |  | 0 | 0 |  | 700 | TRUE | 109200 | TRUE | 76440000 | TRUE | 109200 | TRUE | IB2400466075; QĐTT số: 823/QĐ-BVQY103; 05/3/2025; Bệnh viện Quân y 103; 365 ngày | TRUE | TRUE
8 | 8 | 7 | Chai cấy máu hiếu khí | Chai cấy máu cấu tạo bằng polycarbonate, chứa ≥30ml môi trường và hạt polime hấp phụ, phát hiện vi khuẩn hiếu khi và kị khí tùy tiện từ máu và dịch vô khuẩn của cơ thể - Có khả năng trung hòa tối thiểu các kháng sinh: Piperacillin/Tazobactam, Cefotaxime, Ceftriaxone, Gentamicin, Ciprofloxacin, Levofloxacin, Vancomycin. - Đạt tiêu chuẩn ISO, FDA hoặc tương đương | (30 ml/chai x100 chai)/hộp | Chai | 5200 |  | 6860 | 1500 | 1500 | 111300 | 166950000 | Chai cấy máu hiếu khí | BacT/ALERT FA Plus; 410851 | IB2400466075 | 823/QĐ-BVQY103 | 05/3/2025 | Bệnh viện Quân y 103 | 365 ngày | Công ty TNHH DEKA | IB2400466075; QĐTT số: 823/QĐ-BVQY103; 05/3/2025; Bệnh viện Quân y 103; 365 ngày |  |  |  |  | 111300 |  | Máy cấy máu BacT/Alert 3D | Máy đặt | Công ty TNHH DEKA | 111300 | 0% | 0 | BacT/ALERT FA Plus; 410851 |  | VSV | 1800 | 1500 | Chai cấy máu hiếu khí |  | 0 | 0 |  | 1500 | TRUE | 111300 | TRUE | 166950000 | TRUE | 111300 | TRUE | IB2400466075; QĐTT số: 823/QĐ-BVQY103; 05/3/2025; Bệnh viện Quân y 103; 365 ngày | TRUE | FALSE
9 | 9 | 8 | Chai cấy máu kỵ khí | Chai cấy máu cấu tạo bằng polycarbonate, chứa ≥40ml môi trường và hạt polime hấp phụ, phát hiện vi sinh vật kị khí và kị khí tuỳ tiện từ máu và dịch vô khuẩn của cơ thể, sử dụng với hệ thống cấy máu cấy máu tự động. - Có khả năng trung hòa tối thiểu các kháng sinh: Gentamicin, Piperacillin + Tazobactam, Cefoxitin, Cefotaxime, Meropenem, Vancomycin - Đạt tiêu chuẩn ISO, FDA hoặc tương đương | (40 ml/chai x100 chai)/hộp | Chai | 5300 |  | 6615 | 1500 | 1500 | 111300 | 166950000 | Chai cấy máu kỵ khí | BACT/ALERT FN Plus; 410852 | IB2400466075 | 823/QĐ-BVQY103 | 05/3/2025 | Bệnh viện Quân y 103 | 365 ngày | Công ty TNHH DEKA | IB2400466075; QĐTT số: 823/QĐ-BVQY103; 05/3/2025; Bệnh viện Quân y 103; 365 ngày |  |  |  |  | 111300 |  | Máy cấy máu BacT/Alert 3D | Máy đặt | Công ty TNHH DEKA | 111300 | 0% | 0 | BACT/ALERT FN Plus; 410852 |  | VSV | 1800 | 1500 | Chai cấy máu kỵ khí |  | 0 | 0 |  | 1500 | TRUE | 111300 | TRUE | 166950000 | TRUE | 111300 | TRUE | IB2400466075; QĐTT số: 823/QĐ-BVQY103; 05/3/2025; Bệnh viện Quân y 103; 365 ngày | TRUE | FALSE
10 | 10 | 9 | Chai cấy máu trẻ em | Chai cấy máu cấu tạo bằng polycarbonate, nắp màu vàng, chứa ≥30ml môi trường và hạt polime hấp phụ, phát hiện vi khuẩn hiếu khi và kị khí tùy tiện từ máu, sử dụng với hệ thống cấy máu cấy máu tự động - Có khả năng trung hòa tối thiểu các kháng sinh: Gentamicin, Piperacillin + Tazobactam, Cefoxitin, Cefotaxime, Ciprofloxacin, Vancomycin - Đạt tiêu chuẩn ISO, FDA hoặc tương đương" | (30 ml/chai x100 chai)/hộp | Chai | 0 |  | 10 | 100 | 100 | 111300 | 11130000 | Chai cấy máu trẻ em | BACT/ALERT PF Plus; 410853 | IB2400466075 | 823/QĐ-BVQY103 | 05/3/2025 | Bệnh viện Quân y 103 | 365 ngày | Công ty TNHH DEKA | IB2400466075; QĐTT số: 823/QĐ-BVQY103; 05/3/2025; Bệnh viện Quân y 103; 365 ngày |  |  |  |  | 111300 |  | Máy cấy máu BacT/Alert 3D | Máy đặt | Công ty TNHH DEKA | 111300 | 0% | 0 | BACT/ALERT PF Plus; 410853 |  | VSV | 100 | 100 | Chai cấy máu trẻ em |  | 0 | 0 |  | 100 | TRUE | 111300 | TRUE | 11130000 | TRUE | 111300 | TRUE | IB2400466075; QĐTT số: 823/QĐ-BVQY103; 05/3/2025; Bệnh viện Quân y 103; 365 ngày | TRUE | TRUE
11 | 11 | 10 | Thẻ kháng sinh đồ Liên cầu | Sử dụng cho máy định danh và kháng sinh đồ tự động Vitek 2 compact. Thẻ làm kháng sinh đồ Streptococcus. Mỗi thẻ chứa các kháng sinh chọn lọc ở các nồng độ khác nhau, được sấy khô với môi trường nuôi cấy vi sinh | Hộp 20 thẻ | Card | 60 |  | 160 | 40 | 40 | 163800 | 6552000 | Thẻ kháng sinh đồ Liên cầu | VITEK® 2 AST-ST03; 421040 | IB2400466075 | 823/QĐ-BVQY103 | 05/3/2025 | Bệnh viện Quân y 103 | 365 ngày | Công ty TNHH DEKA | IB2400466075; QĐTT số: 823/QĐ-BVQY103; 05/3/2025; Bệnh viện Quân y 103; 365 ngày |  |  |  |  | 163800 |  | Vitek 2 compact | Máy BV | Công ty TNHH DEKA | 163800 | 0% | 0 | VITEK® 2 AST-ST03; 421040 |  | VSV | 40 | 40 | Thẻ kháng sinh đồ Liên cầu | Sử dụng cho máy định danh và kháng sinh đồ tự động. Thẻ làm kháng sinh đồ Streptococcus. Mỗi thẻ chứa các kháng sinh chọn lọc ở các nồng độ khác nhau, được sấy khô với môi trường nuôi cấy vi sinh | Sử dụng cho máy định danh và kháng sinh đồ tự động Vitek 2 compact. Thẻ làm kháng sinh đồ Streptococcus. Mỗi thẻ chứa các kháng sinh chọn lọc ở các nồng độ khác nhau, được sấy khô với môi trường nuôi cấy vi sinh | 0 |  | 40 | TRUE | 163800 | TRUE | 6552000 | TRUE | 163800 | TRUE | IB2400466075; QĐTT số: 823/QĐ-BVQY103; 05/3/2025; Bệnh viện Quân y 103; 365 ngày | TRUE | TRUE
12 | 12 | 11 | Thẻ kháng sinh đồ vi khuẩn Gram âm không thuộc họ vi khuẩn đường ruột | Sử dụng cho máy định danh và kháng sinh đồ tự động Vitek 2 compact. Thẻ làm kháng sinh đồ Gram âm không thuộc họ vi khuẩn đường ruột Mỗi thẻ chứa các kháng sinh chọn lọc ở các nồng độ khác nhau, được sấy khô với môi trường nuôi cấy vi sinh | Hộp 20 thẻ | Card | 1180 |  | 900 | 600 | 600 | 163800 | 98280000 | Thẻ kháng sinh đồ vi khuẩn Gram âm không thuộc họ vi khuẩn đường ruột | VITEK® 2 AST-N443; 424541 | IB2400466075 | 823/QĐ-BVQY103 | 05/3/2025 | Bệnh viện Quân y 103 | 365 ngày | Công ty TNHH DEKA | IB2400466075; QĐTT số: 823/QĐ-BVQY103; 05/3/2025; Bệnh viện Quân y 103; 365 ngày |  |  |  |  | 163800 |  | Vitek 2 compact | Máy BV | Công ty TNHH DEKA | 163800 | 0% | 0 | VITEK® 2 AST-N443; 424541 | Sử dụng cho máy định danh và kháng sinh đồ tự động. Thẻ làm kháng sinh đồ Gram âm không thuộc họ vi khuẩn đường ruột. Mỗi thẻ chứa các kháng sinh chọn lọc ở các nồng độ khác nhau, được sấy khô với môi trường nuôi cấy vi sinh | VSV | 700 | 600 | Thẻ kháng sinh đồ vi khuẩn Gram âm không thuộc họ vi khuẩn đường ruột | Sử dụng cho máy định danh và kháng sinh đồ tự động. Thẻ làm kháng sinh đồ Gram âm không thuộc họ vi khuẩn đường ruột Mỗi thẻ chứa các kháng sinh chọn lọc ở các nồng độ khác nhau, được sấy khô với môi trường nuôi cấy vi sinh | Sử dụng cho máy định danh và kháng sinh đồ tự động Vitek 2 compact. Thẻ làm kháng sinh đồ Gram âm không thuộc họ vi khuẩn đường ruột Mỗi thẻ chứa các kháng sinh chọn lọc ở các nồng độ khác nhau, được sấy khô với môi trường nuôi cấy vi sinh | 0 |  | 600 | TRUE | 163800 | TRUE | 98280000 | TRUE | 163800 | TRUE | IB2400466075; QĐTT số: 823/QĐ-BVQY103; 05/3/2025; Bệnh viện Quân y 103; 365 ngày | TRUE | FALSE
13 | 13 | 12 | Thẻ kháng sinh đồ vi khuẩn Gram âm, họ vi khuẩn đường ruột | Sử dụng cho máy định danh và kháng sinh đồ tự động Vitek 2 compact. Thẻ làm kháng sinh đồ Gram âm họ vi khuẩn đường ruột. Mỗi thẻ chứa các kháng sinh chọn lọc ở các nồng độ khác nhau, được sấy khô với môi trường nuôi cấy vi sinh | Hộp 20 thẻ | Card | 860 |  | 1200 | 300 | 300 | 163800 | 49140000 | Thẻ kháng sinh đồ vi khuẩn Gram âm, họ vi khuẩn đường ruột | VITEK® 2 AST-N415; 423934 | IB2400466075 | 823/QĐ-BVQY103 | 05/3/2025 | Bệnh viện Quân y 103 | 365 ngày | Công ty TNHH DEKA | IB2400466075; QĐTT số: 823/QĐ-BVQY103; 05/3/2025; Bệnh viện Quân y 103; 365 ngày |  |  |  |  | 163800 |  | Vitek 2 compact | Máy BV | Công ty TNHH DEKA | 163800 | 0% | 0 | VITEK® 2 AST-N415; 423934 |  | VSV | 400 | 300 | Thẻ kháng sinh đồ vi khuẩn Gram âm, họ vi khuẩn đường ruột | Sử dụng cho máy định danh và kháng sinh đồ tự động. Thẻ làm kháng sinh đồ Gram âm họ vi khuẩn đường ruột. Mỗi thẻ chứa các kháng sinh chọn lọc ở các nồng độ khác nhau, được sấy khô với môi trường nuôi cấy vi sinh | Sử dụng cho máy định danh và kháng sinh đồ tự động Vitek 2 compact. Thẻ làm kháng sinh đồ Gram âm họ vi khuẩn đường ruột. Mỗi thẻ chứa các kháng sinh chọn lọc ở các nồng độ khác nhau, được sấy khô với môi trường nuôi cấy vi sinh | 0 |  | 300 | TRUE | 163800 | TRUE | 49140000 | TRUE | 163800 | TRUE | IB2400466075; QĐTT số: 823/QĐ-BVQY103; 05/3/2025; Bệnh viện Quân y 103; 365 ngày | TRUE | FALSE
14 | 14 | 13 | Thẻ kháng sinh đồ vi khuẩn Gram dương | Sử dụng cho máy định danh và kháng sinh đồ tự động Vitek 2 compact. Thẻ làm kháng sinh đồ Gram dương. Mỗi thẻ chứa các kháng sinh chọn lọc ở các nồng độ khác nhau, được sấy khô với môi trường nuôi cấy vi sinh | Hộp 20 thẻ | Card | 440 |  | 700 | 300 | 300 | 163800 | 49140000 | Thẻ kháng sinh đồ vi khuẩn Gram dương | VITEK® 2 AST-GP67; 22226 | IB2400466075 | 823/QĐ-BVQY103 | 05/3/2025 | Bệnh viện Quân y 103 | 365 ngày | Công ty TNHH DEKA | IB2400466075; QĐTT số: 823/QĐ-BVQY103; 05/3/2025; Bệnh viện Quân y 103; 365 ngày |  |  |  |  | 163800 |  | Vitek 2 compact | Máy BV | Công ty TNHH DEKA | 163800 | 0% | 0 | VITEK® 2 AST-GP67; 22226 |  | VSV | 500 | 300 | Thẻ kháng sinh đồ vi khuẩn Gram dương | Sử dụng cho máy định danh và kháng sinh đồ tự động. Thẻ làm kháng sinh đồ Gram dương. Mỗi thẻ chứa các kháng sinh chọn lọc ở các nồng độ khác nhau, được sấy khô với môi trường nuôi cấy vi sinh | Sử dụng cho máy định danh và kháng sinh đồ tự động Vitek 2 compact. Thẻ làm kháng sinh đồ Gram dương. Mỗi thẻ chứa các kháng sinh chọn lọc ở các nồng độ khác nhau, được sấy khô với môi trường nuôi cấy vi sinh | 0 |  | 300 | TRUE | 163800 | TRUE | 49140000 | TRUE | 163800 | TRUE | IB2400466075; QĐTT số: 823/QĐ-BVQY103; 05/3/2025; Bệnh viện Quân y 103; 365 ngày | TRUE | FALSE
15 | 15 | 14 | Thẻ định danh vi khuẩn Gram âm | Sử dụng cho máy định danh và kháng sinh đồ tự động Vitek 2 compact. Thẻ định danh Gram âm sử dụng để định danh trực khuẩn Gram âm lên men và không lên men. | Hộp 20 thẻ | Card | 1620 |  | 2400 | 500 | 500 | 163800 | 81900000 | Thẻ định danh vi khuẩn Gram âm | VITEK® 2 GN; 21341 | IB2400466075 | 823/QĐ-BVQY103 | 05/3/2025 | Bệnh viện Quân y 103 | 365 ngày | Công ty TNHH DEKA | IB2400466075; QĐTT số: 823/QĐ-BVQY103; 05/3/2025; Bệnh viện Quân y 103; 365 ngày |  |  |  |  | 163800 |  | Vitek 2 compact | Máy BV | Công ty TNHH DEKA | 163800 | 0% | 0 | VITEK® 2 GN; 21341 |  | VSV | 600 | 500 | Thẻ định danh vi khuẩn Gram âm | Sử dụng cho máy định danh và kháng sinh đồ tự động. Thẻ định danh Gram âm sử dụng để định danh trực khuẩn Gram âm lên men và không lên men. | Sử dụng cho máy định danh và kháng sinh đồ tự động Vitek 2 compact. Thẻ định danh Gram âm sử dụng để định danh trực khuẩn Gram âm lên men và không lên men. | 0 |  | 500 | TRUE | 163800 | TRUE | 81900000 | TRUE | 163800 | TRUE | IB2400466075; QĐTT số: 823/QĐ-BVQY103; 05/3/2025; Bệnh viện Quân y 103; 365 ngày | TRUE | FALSE
16 | 16 | 15 | Thẻ định danh vi khuẩn Gram dương | Sử dụng cho máy định danh và kháng sinh đồ tự động Vitek 2 compact. Thẻ định danh Gram dương sử dụng để định danh vi khuẩn Gram dương | Hộp 20 thẻ | Card | 660 |  | 1000 | 300 | 300 | 163800 | 49140000 | Thẻ định danh vi khuẩn Gram dương | VITEK® 2 GP; 21342 | IB2400466075 | 823/QĐ-BVQY103 | 05/3/2025 | Bệnh viện Quân y 103 | 365 ngày | Công ty TNHH DEKA | IB2400466075; QĐTT số: 823/QĐ-BVQY103; 05/3/2025; Bệnh viện Quân y 103; 365 ngày |  |  |  |  | 163800 |  | Vitek 2 compact | Máy BV | Công ty TNHH DEKA | 163800 | 0% | 0 | VITEK® 2 GP; 21342 | Sử dụng cho máy định danh và kháng sinh đồ tự động. Thẻ làm kháng sinh đồ Gram dương Mỗi thẻ chứa các kháng sinh chọn lọc ở các nồng độ khác nhau, được sấy khô với môi trường nuôi cấy vi sinh Đạt tiêu chuẩn ISO | VSV | 500 | 300 | Thẻ định danh vi khuẩn Gram dương | Sử dụng cho máy định danh và kháng sinh đồ tự động. Thẻ làm kháng sinh đồ Gram dương Mỗi thẻ chứa các kháng sinh chọn lọc ở các nồng độ khác nhau, được sấy khô với môi trường nuôi cấy vi sinh Đạt tiêu chuẩn ISO | Sử dụng cho máy định danh và kháng sinh đồ tự động Vitek 2 compact. Thẻ định danh Gram dương sử dụng để định danh vi khuẩn Gram dương | 0 |  | 300 | TRUE | 163800 | TRUE | 49140000 | TRUE | 163800 | TRUE | IB2400466075; QĐTT số: 823/QĐ-BVQY103; 05/3/2025; Bệnh viện Quân y 103; 365 ngày | TRUE | FALSE
17 | 17 | 16 | Nước muối vô trùng 0.45% | Pha huyền dịch vi khuẩn | Hộp 20 chai x 500 ml | ml | 20020 |  | 24000 | 6000 | 6000 | 966 | 5796000 | Nước muối vô trùng 0.45% | Saline Solution; 423520 | IB2400466075 | 823/QĐ-BVQY103 | 05/3/2025 | Bệnh viện Quân y 103 | 365 ngày | Công ty TNHH DEKA | IB2400466075; QĐTT số: 823/QĐ-BVQY103; 05/3/2025; Bệnh viện Quân y 103; 365 ngày |  |  |  |  | 966 |  | Vitek 2 compact | Máy BV | Công ty TNHH DEKA | 966 | 0% | 0 | Saline Solution; 423520 |  | VSV | 12000 | 6000 | Nước muối vô trùng 0.45% |  | 0 | 0 |  | 6000 | TRUE | 966 | TRUE | 5796000 | TRUE | 966 | TRUE | IB2400466075; QĐTT số: 823/QĐ-BVQY103; 05/3/2025; Bệnh viện Quân y 103; 365 ngày | TRUE | FALSE
18 | 18 | 17 | Ống tuýp pha huyền dịch vi khuẩn | Phù hợp với máy định danh và kháng sinh đồ tự động Vitek 2 compact. Ống nghiệm bằng nhựa trong (polystyrene), kích thước ≥12 mm x 75 mm, dùng một lần. | Hộp 2000 ống | Ống | 8000 |  | 8000 | 10000 | 10000 | 7560 | 75600000 | Ống tuýp pha huyền dịch vi khuẩn | UNSENSITIZED TUBES; 69285 | IB2400466075 | 823/QĐ-BVQY103 | 05/3/2025 | Bệnh viện Quân y 103 | 365 ngày | Công ty TNHH DEKA | IB2400466075; QĐTT số: 823/QĐ-BVQY103; 05/3/2025; Bệnh viện Quân y 103; 365 ngày |  |  |  |  | 7560 |  | Vitek 2 compact | Máy BV | Công ty TNHH DEKA | 7560 | 0% | 0 | UNSENSITIZED TUBES; 69285 | Phù hợp với máy định danh và kháng sinh đồ tự động. Ống nghiệm bằng nhựa trong (polystyrene) 12 mm x 75 mm dùng một lần | VSV | 12000 | 10000 | Ống tuýp pha huyền dịch vi khuẩn |  | 0 | 0 |  | 10000 | TRUE | 7560 | TRUE | 75600000 | TRUE | 7560 | TRUE | IB2400466075; QĐTT số: 823/QĐ-BVQY103; 05/3/2025; Bệnh viện Quân y 103; 365 ngày | TRUE | FALSE
24 | 19 | 18 | Test nhanh phát hiện kháng thể IgG và IgM kháng vi rút Dengue | Phát hiện và phân biệt kháng thể IgG và IgM kháng các type virus Dengue 1,2,3 và 4. Sử dụng mẫu huyết thanh hoặc huyết tương . Dạng khay. Các mẫu bệnh phẩm huyết tán, nhiễm mỡ, mật và những mẫu có chứa các yếu tố dạng thấp không gây nhiễu cho sản phẩm. Các chất chống đông: heparin, EDTA và natri citrat không ảnh hưởng đến kết quả xét nghiệm, Độ nhạy ≥ 94% , Độ đặc hiệu ≥ 96% so với phương pháp ELISA. Đọc kết quả trong 15-20 phút. Dung dịch pha loãng ổn định ít nhất 24 tháng sau khi mở. Đạt tiêu chuẩn: ISO, CE, CFS EU | Hộp 25 Test | Test | 5600 |  | 15680 | 2000 | 2000 | 23793 | 47586000 | Test nhanh phát hiện kháng thể IgG và IgM kháng vi rút Dengue | Dengue IgM/IgG Rapid Test; GS110407C25 | IB2400466075 | 823/QĐ-BVQY103 | 05/3/2025 | Bệnh viện Quân y 103 | 365 ngày | Công ty Cổ phần Thương mại Thiên Lương | IB2400466075; QĐTT số: 823/QĐ-BVQY103; 05/3/2025; Bệnh viện Quân y 103; 365 ngày |  |  |  |  | 23793 |  | PP thủ công |  | Công ty Cổ phần Thương mại Thiên Lương | 23793 | 0% | 0 | Dengue IgM/IgG Rapid Test; GS110407C25 |  | VSV | 2000 | 2000 | Test nhanh phát hiện kháng thể IgG và IgM kháng vi rút Dengue |  | 0 | 0 |  | 2000 | TRUE | 23793 | TRUE | 47586000 | TRUE | 23793 | TRUE | IB2400466075; QĐTT số: 823/QĐ-BVQY103; 05/3/2025; Bệnh viện Quân y 103; 365 ngày | TRUE | TRUE
25 | 20 | 19 | Test nhanh phát hiện kháng nguyên vi rút Dengue NS1 | - Xét nghiệm miễn dịch sắc ký dùng để phát hiện kháng nguyên Dengue NS1 của virus Dengue trong máu toàn phần, huyết thanh hoặc huyết tương. - Thời gian đọc kết quả xét nghiệm: 15-20 phút - Độ nhạy ≥ 92% và độ đặc hiệu ≥ 98% - Không cần dung dịch pha loãng với xét nghiệm Dengue NS1 - Dạng khay hoặc thanh, có vị trí ghi mã bệnh phẩm - Tiêu chuẩn chất lượng: ISO, CE hoặc tương đương | 25 Test/ Hộp | Test | 3580 |  | 15680 | 5000 | 5000 | 21945 | 109725000 | Test nhanh phát hiện kháng nguyên vi rút Dengue NS1 | Dengue NS1 Antigen Rapid Test; GS110405C25 | IB2400466075 | 823/QĐ-BVQY103 | 05/3/2025 | Bệnh viện Quân y 103 | 365 ngày | Công ty Cổ phần Thương mại Thiên Lương | IB2400466075; QĐTT số: 823/QĐ-BVQY103; 05/3/2025; Bệnh viện Quân y 103; 365 ngày |  |  |  |  | 21945 |  | PP thủ công |  | Công ty Cổ phần Thương mại Thiên Lương | 21945 | 0% | 0 | Dengue NS1 Antigen Rapid Test; GS110405C25 |  | VSV | 2000 | 5000 | Test nhanh phát hiện kháng nguyên vi rút Dengue NS1 |  | 0 | 0 |  | 5000 | TRUE | 21945 | TRUE | 109725000 | TRUE | 21945 | TRUE | IB2400466075; QĐTT số: 823/QĐ-BVQY103; 05/3/2025; Bệnh viện Quân y 103; 365 ngày | TRUE | FALSE
26 | 21 | 20 | Test nhanh Cúm A/B | Xét nghiệm sắc ký miễn dịch nhanh để phát hiện định tính các kháng nguyên cúm A và B trong các bệnh phẩm từ dịch tiết ở mũi. - Với cúm A : độ nhạy ≥ 82%, độ đặc hiệu 100%, độ chính xác ≥ 95%; với cúm B: độ nhạy 100%, độ đặc hiệu 100%, độ chính xác 100% (tương quan RT-PCR) Không phản ứng chéo với Enterococcus faecium, Pseudomonas aeruginosa, Streptococcus pneumoniae, Escherichia coli, Staphylococcus aureus subspaureus, Haemophilus parahaemolyticus, Streptococcus pygenes, Moraxella cataharrlis. Không bị gây nhiễu bởi Hemoglobin Thời gian trả kết quả: trong vòng 20 phút HSD: ≥ 24 tháng, sản phẩm đạt tiêu chuẩn ISO, CE | 25 Test/ Hộp | Test | 7440 |  | 2940 | 4000 | 4000 | 29400 | 117600000 | Test nhanh Cúm A/B | Influenza A/B Antigen Rapid Test; GS110125C25 | IB2400466075 | 823/QĐ-BVQY103 | 05/3/2025 | Bệnh viện Quân y 103 | 365 ngày | Công ty Cổ phần Thương mại Thiên Lương | IB2400466075; QĐTT số: 823/QĐ-BVQY103; 05/3/2025; Bệnh viện Quân y 103; 365 ngày |  |  |  |  | 29400 |  | PP thủ công |  | Công ty Cổ phần Thương mại Thiên Lương | 29400 | 0% | 0 | Influenza A/B Antigen Rapid Test; GS110125C25 | - Dễ dàng sử dụng (thời gian đọc kết quả xét nghiệm: 0-20 phút). - Độ nhạy: ≥ 98%%, - Độ đặc hiệu:≥ 98%, - Dạng khay, có vị trí ghi mã bệnh phẩm, ghi rõ vị trí đọc C, cúm A, cúm B - Nhiệt độ bảo quản: 2-30 độ C - Tiêu chuẩn ISO, CE | VSV | 3000 | 4000 | Test nhanh Cúm A/B |  | 0 | 0 |  | 4000 | TRUE | 29400 | TRUE | 117600000 | TRUE | 29400 | TRUE | IB2400466075; QĐTT số: 823/QĐ-BVQY103; 05/3/2025; Bệnh viện Quân y 103; 365 ngày | TRUE | FALSE
27 | 22 | 21 | Khay kháng sinh dành cho vi khuẩn Gram âm có colistin | Khay gồm ≥96 giếng, mỗi giếng chứa các kháng sinh ở độ pha loãng thích hợp, sử dụng để xác định nồng độ ức chế tối thiểu của kháng sinh với vi khuẩn bằng phương pháp vi pha loãng | Hộp 10 khay | khay | 10 |  | 10 | 100 | 100 | 263000 | 26300000 | Khay kháng sinh dành cho vi khuẩn Gram âm có colistin | SENSITITRE DKMGN; DKMGN | IB2400466075 | 823/QĐ-BVQY103 | 05/3/2025 | Bệnh viện Quân y 103 | 365 ngày | Công ty TNHH Thiết bị Khoa học Việt Anh | IB2400466075; QĐTT số: 823/QĐ-BVQY103; 05/3/2025; Bệnh viện Quân y 103; 365 ngày |  |  |  |  | 263000 |  | PP thủ công |  | Công ty TNHH Thiết bị Khoa học Việt Anh | 263000 | 0% | 0 | SENSITITRE DKMGN; DKMGN |  | VSV | 300 | 100 | Khay kháng sinh dành cho vi khuẩn Gram âm có colistin |  | 0 | 0 |  | 100 | TRUE | 263000 | TRUE | 26300000 | TRUE | 263000 | TRUE | IB2400466075; QĐTT số: 823/QĐ-BVQY103; 05/3/2025; Bệnh viện Quân y 103; 365 ngày | TRUE | FALSE
28 | 23 | 22 | Khay kháng sinh đồ với 4 kháng sinh dành cho vi khuẩn đa kháng | Khay gồm ≥96 giếng, mỗi giếng chứa các kháng sinh ở độ pha loãng thích hợp, sử dụng để xác định nồng độ ức chế tối thiểu của 4 kháng sinh Colistin, Piperacillin/tazobactam, Ceftolozane/tazobactam, Ceftazidime/avibactam, Meropenem bằng phương pháp vi pha loãng | Hộp 10 khay | khay | 10 |  | 10 | 200 | 200 | 263000 | 52600000 | Khay kháng sinh đồ với 4 kháng sinh dành cho vi khuẩn đa kháng | SENSITITRE EURGNCOL; EURGNCOL | IB2400466075 | 823/QĐ-BVQY103 | 05/3/2025 | Bệnh viện Quân y 103 | 365 ngày | Công ty TNHH Thiết bị Khoa học Việt Anh | IB2400466075; QĐTT số: 823/QĐ-BVQY103; 05/3/2025; Bệnh viện Quân y 103; 365 ngày |  |  |  |  | 263000 |  | PP thủ công |  | Công ty TNHH Thiết bị Khoa học Việt Anh | 263000 | 0% | 0 | SENSITITRE EURGNCOL; EURGNCOL |  | VSV | 300 | 200 | Khay kháng sinh đồ với 4 kháng sinh dành cho vi khuẩn đa kháng |  | 0 | 0 |  | 200 | TRUE | 263000 | TRUE | 52600000 | TRUE | 263000 | TRUE | IB2400466075; QĐTT số: 823/QĐ-BVQY103; 05/3/2025; Bệnh viện Quân y 103; 365 ngày | TRUE | FALSE
29 | 24 | 23 | Khay kháng sinh đồ với colistin | Khay gồm ≥96 giếng, mỗi giếng chứa colistin ở độ pha loãng thích hợp, sử dụng để xác định nồng độ ức chế tối thiểu của colistin với vi khuẩn bằng phương pháp vi pha loãng | Hộp 10 khay | khay | 10 |  | 10 | 50 | 50 | 263000 | 13150000 | Khay kháng sinh đồ với colistin | SENSITITRE FRCOL; FRCOL | IB2400466075 | 823/QĐ-BVQY103 | 05/3/2025 | Bệnh viện Quân y 103 | 365 ngày | Công ty TNHH Thiết bị Khoa học Việt Anh | IB2400466075; QĐTT số: 823/QĐ-BVQY103; 05/3/2025; Bệnh viện Quân y 103; 365 ngày |  |  |  |  | 263000 |  | PP thủ công |  | Công ty TNHH Thiết bị Khoa học Việt Anh | 263000 | 0% | 0 | SENSITITRE FRCOL; FRCOL |  | VSV | 50 | 50 | Khay kháng sinh đồ với colistin |  | 0 | 0 |  | 50 | TRUE | 263000 | TRUE | 13150000 | TRUE | 263000 | TRUE | IB2400466075; QĐTT số: 823/QĐ-BVQY103; 05/3/2025; Bệnh viện Quân y 103; 365 ngày | TRUE | TRUE
30 | 25 | 24 | Môi trường canh thang Mueller Hinton có điều chỉnh cation và bổ sung đệm TES | Canh thang Mueller-Hilton có điều chỉnh cation và bổ sung đệm TES cho chuẩn bị huyền phù vi khuẩn làm kháng sinh đồ Ống ≥ 11ml | Hộp/100 ống x 11 ml | ống | 100 |  | 100 | 400 | 400 | 36840 | 14736000 | Môi trường canh thang Mueller Hinton có điều chỉnh cation và bổ sung đệm TES | Môi trường canh thang cho nuôi cấy vi khuẩn T3462; T3462 | IB2400466075 | 823/QĐ-BVQY103 | 05/3/2025 | Bệnh viện Quân y 103 | 365 ngày | Công ty TNHH Thiết bị Khoa học Việt Anh | IB2400466075; QĐTT số: 823/QĐ-BVQY103; 05/3/2025; Bệnh viện Quân y 103; 365 ngày |  |  |  |  | 36840 |  | PP thủ công |  | Công ty TNHH Thiết bị Khoa học Việt Anh | 36840 | 0% | 0 | Môi trường canh thang cho nuôi cấy vi khuẩn T3462; T3462 |  | VSV | 1100 | 400 | Môi trường canh thang Mueller Hinton có điều chỉnh cation và bổ sung đệm TES |  | 0 | 0 |  | 400 | TRUE | 36840 | TRUE | 14736000 | TRUE | 36840 | TRUE | IB2400466075; QĐTT số: 823/QĐ-BVQY103; 05/3/2025; Bệnh viện Quân y 103; 365 ngày | TRUE | FALSE
31 | 26 | 25 | Hóa chất kiểm tra xét nghiệm CMV IgG | Hóa chất kiểm chuẩn xét nghiệm CMV IgG bằng phương pháp miễn dịch điện hóa phát quang, thành phần bao gồm 08 cặp chứng âm, chứng dương như sau: ▪ 8 chai, mỗi chai chứa ≥1.0 mL huyết thanh chứng. Huyết thanh người, dương tính yếu với kháng thể CMV IgG (khoảng 1.5 U/mL); chất bảo quản. ▪ 8 chai, mỗi chai chứa ≥1.0 mL huyết thanh chứng. Huyết thanh người, dương tính với kháng thể CMV IgG (khoảng 25 U/mL); chất bảo quản. | 16 x 1.0 ml | Hộp | 3 |  | 3 | 2 | 2 | 2802445 | 5604890 | Hóa chất kiểm tra xét nghiệm CMV IgG | PreciControl CMV IgG; 04784600190 | IB2400466075 | 823/QĐ-BVQY103 | 05/3/2025 | Bệnh viện Quân y 103 | 365 ngày | Công ty cổ phần thiết bị y tế Thành An | IB2400466075; QĐTT số: 823/QĐ-BVQY103; 05/3/2025; Bệnh viện Quân y 103; 365 ngày |  |  |  |  | 2802445 |  | Cobas e411 | Máy đặt | Công ty cổ phần thiết bị y tế Thành An | 2802445 | 0% | 0 | PreciControl CMV IgG; 04784600190 | ▪ PC CMVIGM1: 8 chai, mỗi chai chứa ≥1.0 mL huyết thanh chứng. Huyết thanh người, âm tính với kháng thể IgM kháng CMV; chất bảo quản. ▪ PC CMVIGM2: 8 chai, mỗi chai chứa ≥1.0 mL huyết thanh chứng. Huyết thanh người, dương tính với kháng thể IgM kháng CMV, đệm HEPES, pH ≥7.4; albumin bò; chất bảo quản. | VSV | 2 | 2 | Hóa chất kiểm tra xét nghiệm CMV IgG |  | 0 | 0 |  | 2 | TRUE | 2802445 | TRUE | 5604890 | TRUE | 2802445 | TRUE | IB2400466075; QĐTT số: 823/QĐ-BVQY103; 05/3/2025; Bệnh viện Quân y 103; 365 ngày | TRUE | TRUE
32 | 27 | 26 | Hóa chất xét nghiệm CMV IgG | Sử dụng cho xét nghiệm thuộc phương pháp miễn dịch điện hóa phát quang. Gồm bộ thuốc thử chính cho xét nghiệm CMV IgG, mẫu chuẩn âm tính, mẫu chuẩn dương tính có thành phần sau: - 1 chai: Vi hạt phủ Streptavidin ≥0.72 mg/mL; chất bảo quản. - 1 chai: Kháng nguyên đặc hiệu CMV đánh dấu biotin , ≥ 400 µg/L, đệm MES ≥50 mmol/L, pH ≥6.5; chất bảo quản. - 1 chai: Kháng nguyên đặc hiệu CMV đánh dấu phức hợp ruthenium ≥ 400 µg/L; đệm MES ≥50 mmol/L, pH ≥6.5; chất bảo quản. | 100 test | Test | 604 |  | 2352 | 1000 | 1000 | 48951 | 48951000 | Hóa chất xét nghiệm CMV IgG | Elecsys CMV IgG; 09118543190 | IB2400466075 | 823/QĐ-BVQY103 | 05/3/2025 | Bệnh viện Quân y 103 | 365 ngày | Công ty cổ phần thiết bị y tế Thành An | IB2400466075; QĐTT số: 823/QĐ-BVQY103; 05/3/2025; Bệnh viện Quân y 103; 365 ngày |  |  |  |  | 48951 |  | Cobas e411 | Máy đặt | Công ty cổ phần thiết bị y tế Thành An | 48951 | 0% | 0 | Elecsys CMV IgG; 09118543190 |  | VSV | 600 | 1000 | Hóa chất xét nghiệm CMV IgG |  | 0 | 0 |  | 1000 | TRUE | 48951 | TRUE | 48951000 | TRUE | 48951 | TRUE | IB2400466075; QĐTT số: 823/QĐ-BVQY103; 05/3/2025; Bệnh viện Quân y 103; 365 ngày | TRUE | FALSE
33 | 28 | 27 | Hóa chất kiểm tra xét nghiệm CMV IgM | Hóa chất kiểm chuẩn xét nghiệm CMV IgM bằng phương pháp miễn dịch điện hóa phát quang, thành phần bao gồm 08 cặp chứng âm, chứng dương như sau: ▪8 chai, mỗi chai chứa ≥1.0 mL huyết thanh chứng. Huyết thanh người, âm tính với kháng thể CMV IgM; chất bảo quản. ▪ 8 chai, mỗi chai chứa ≥1.0 mL huyết thanh chứng. Huyết thanh người, dương tính với kháng thể CMV IgM, đệm HEPES; albumin bò; chất bảo quản. | 16 x 1.0 ml | Hộp | 1 |  | 5 | 2 | 2 | 2802445 | 5604890 | Hóa chất kiểm tra xét nghiệm CMV IgM | PreciControl CMV IgM; 04784626190 | IB2400466075 | 823/QĐ-BVQY103 | 05/3/2025 | Bệnh viện Quân y 103 | 365 ngày | Công ty cổ phần thiết bị y tế Thành An | IB2400466075; QĐTT số: 823/QĐ-BVQY103; 05/3/2025; Bệnh viện Quân y 103; 365 ngày |  |  |  |  | 2802445 |  | Cobas e411 | Máy đặt | Công ty cổ phần thiết bị y tế Thành An | 2802445 | 0% | 0 | PreciControl CMV IgM; 04784626190 |  | VSV | 2 | 2 | Hóa chất kiểm tra xét nghiệm CMV IgM |  | 0 | 0 |  | 2 | TRUE | 2802445 | TRUE | 5604890 | TRUE | 2802445 | TRUE | IB2400466075; QĐTT số: 823/QĐ-BVQY103; 05/3/2025; Bệnh viện Quân y 103; 365 ngày | TRUE | TRUE
34 | 29 | 28 | Hóa chất xét nghiệm CMV IgM | Sử dụng cho xét nghiệm thuộc phương pháp miễn dịch điện hóa phát quang. Gồm bộ thuốc thử chính cho xét nghiệm CMV IgM, mẫu chuẩn âm tính, mẫu chuẩn dương tính có thành phần sau: - 1 chai: Vi hạt phủ Streptavidin ≥0.72 mg/mL; chất bảo quản. - 1 chai: Kháng thể đơn dòng kháng IgM người đánh dấu biotin ≥ 500 µg/L; đệm MES ≥50 mmol/L; chất bảo quản. - 1 chai: Kháng nguyên đặc hiệu CMV đánh dấu phức hợp ruthenium ≥ 50 µg/L; đệm MES ≥50 mmol/L, 5.5; chất bảo quản. | 100 test | Test | 704 |  | 2352 | 1000 | 1000 | 73427 | 73427000 | Hóa chất xét nghiệm CMV IgM | Elecsys CMV IgM; 04784618190 | IB2400466075 | 823/QĐ-BVQY103 | 05/3/2025 | Bệnh viện Quân y 103 | 365 ngày | Công ty cổ phần thiết bị y tế Thành An | IB2400466075; QĐTT số: 823/QĐ-BVQY103; 05/3/2025; Bệnh viện Quân y 103; 365 ngày |  |  |  |  | 73427 |  | Cobas e411 | Máy đặt | Công ty cổ phần thiết bị y tế Thành An | 73427 | 0% | 0 | Elecsys CMV IgM; 04784618190 | M: Vi hạt phủ Streptavidin ≥0.72 mg/mL; chất bảo quản. R1: Kháng thể đơn dòng kháng IgM người đánh dấu biotin (chuột) > 500 µg/L; đệm MES ≥50 mmol/L, pH ≥6.5; chất bảo quản. R2: Kháng nguyên đặc hiệu CMV (tái tổ hợp, E. coli) đánh dấu phức hợp ruthenium > 50 µg/L; đệm MES ≥50 mmol/L, pH ≥5.5; chất bảo quản. | VSV | 800 | 1000 | Hóa chất xét nghiệm CMV IgM |  | 0 | 0 |  | 1000 | TRUE | 73427 | TRUE | 73427000 | TRUE | 73427 | TRUE | IB2400466075; QĐTT số: 823/QĐ-BVQY103; 05/3/2025; Bệnh viện Quân y 103; 365 ngày | TRUE | FALSE
35 | 30 | 29 | Hóa chất kiểm tra xét nghiệm Anti HBC IgM | Hóa chất kiểm chuẩn Anti HBc IgM ồm 08 cặp chứng âm, chứng dương, bằng phương pháp miễn dịch điện hóa phát quang, thành phần bao gồm: ▪ 8 chai, mỗi chai chứa ≥1.0 mL huyết thanh chứng. Huyết thanh người, âm tính với kháng thể IgM kháng HBc; chất bảo quản. ▪ 8 chai, mỗi chai chứa ≥1.0 mL huyết thanh chứng. Kháng thể IgM kháng HBc (người) ≥ 130 U/mL (đơn vị ViệnPaul‑Ehrlich) trong huyết thanh người; chất bảo quản. | 16 x 1 ml | Hộp | 1 |  | 4 | 2 | 2 | 2851396 | 5702792 | Hóa chất kiểm tra xét nghiệm Anti HBC IgM | PreciControl Anti-HBc IgM; 11876333122 | IB2400466075 | 823/QĐ-BVQY103 | 05/3/2025 | Bệnh viện Quân y 103 | 365 ngày | Công ty cổ phần thiết bị y tế Thành An | IB2400466075; QĐTT số: 823/QĐ-BVQY103; 05/3/2025; Bệnh viện Quân y 103; 365 ngày |  |  |  |  | 2851396 |  | Cobas e411 | Máy đặt | Công ty cổ phần thiết bị y tế Thành An | 2851396 | 0% | 0 | PreciControl Anti-HBc IgM; 11876333122 |  |  | 2 | 2 | Hóa chất kiểm tra xét nghiệm Anti HBC IgM |  | 0 | 0 |  | 2 | TRUE | 2851396 | TRUE | 5702792 | TRUE | 2851396 | TRUE | IB2400466075; QĐTT số: 823/QĐ-BVQY103; 05/3/2025; Bệnh viện Quân y 103; 365 ngày | TRUE | TRUE
36 | 31 | 30 | Hóa chất xét nghiệm Anti HBc IgM | Sử dụng cho xét nghiệm thuộc phương pháp miễn dịch điện hóa phát quang. Gồm bộ thuốc thử chính cho xét nghiệm HBc IgM, mẫu chuẩn âm tính, mẫu chuẩn dương tính có thành phần sau: - 1 chai: Vi hạt phủ Streptavidin ≥0.72 mg/mL; chất bảo quản. - 1 chai: Kháng thể kháng Fdγ người (cừu) ≥ 0.05 mg/mL; đệm phosphate ≥100 mmol/L, pH ≥7.4; chất bảo quản. - 1 chai: Kháng thể đơn dòng kháng IgM người đánh dấu biotin (chuột); HBcAg đánh dấu phức hợp ruthenium; đệm phosphate; chất bảo quản. | 100 test | Test | 606 |  | 1372 | 800 | 800 | 61189 | 48951200 | Hóa chất xét nghiệm Anti HBc IgM | Elecsys Anti-HBc IgM; 11820567122 | IB2400466075 | 823/QĐ-BVQY103 | 05/3/2025 | Bệnh viện Quân y 103 | 365 ngày | Công ty cổ phần thiết bị y tế Thành An | IB2400466075; QĐTT số: 823/QĐ-BVQY103; 05/3/2025; Bệnh viện Quân y 103; 365 ngày |  |  |  |  | 61189 |  | Cobas e411 | Máy đặt | Công ty cổ phần thiết bị y tế Thành An | 61189 | 0% | 0 | Elecsys Anti-HBc IgM; 11820567122 | M; Vi hạt phủ Streptavidin ≥0.72 mg/mL; chất bảo quản. R1: Thuốc thử tiền xử lý mẫu: Kháng thể kháng Fdγ người (cừu) > 0.05 mg/mL; đệm phosphate ≥100 mmol/L, pH ≥7.4; chất bảo quản. R2: Kháng thể đơn dòng kháng IgM người đánh dấu biotin (chuột) > 600 ng/mL; HBcAg (E. coli, rDNA), đánh dấu phức hợp ruthenium > 200 ng/mL; đệm phosphate ≥100 mmol/L, pH ≥7.4; chất bảo quản. | VSV | 1000 | 800 | Hóa chất xét nghiệm Anti HBc IgM |  | 0 | 0 |  | 800 | TRUE | 61189 | TRUE | 48951200 | TRUE | 61189 | TRUE | IB2400466075; QĐTT số: 823/QĐ-BVQY103; 05/3/2025; Bệnh viện Quân y 103; 365 ngày | TRUE | FALSE
37 | 32 | 31 | Hóa chất kiểm tra xét nghiệm Anti HBc | Hóa chất kiểm chuẩn Anti HBC bằng phương pháp miễn dịch điện hóa phát quang, thành phần bao gồm 08 cặp chứng âm, chứng dương như sau: ▪ 8 chai: mỗi chai chứa ≥1.3 mL huyết thanh chứng. Huyết thanh người, âm tính với kháng thể kháng HBc; chất bảo quản. ▪ 8 chai, mỗi chai chứa ≥ 1.3 mL huyết thanh chứng. Kháng thể kháng HBc (người) khoảng 1 U/mL trong huyết thanh người; chất bảo quản. | 16 x 1.3 ml | Hộp | 1 |  | 3 | 2 | 2 | 1713285 | 3426570 | Hóa chất kiểm tra xét nghiệm Anti HBc | PreciControl Anti-HBc II; 04927931190 | IB2400466075 | 823/QĐ-BVQY103 | 05/3/2025 | Bệnh viện Quân y 103 | 365 ngày | Công ty cổ phần thiết bị y tế Thành An | IB2400466075; QĐTT số: 823/QĐ-BVQY103; 05/3/2025; Bệnh viện Quân y 103; 365 ngày |  |  |  |  | 1713285 |  | Cobas e411 | Máy đặt | Công ty cổ phần thiết bị y tế Thành An | 1713285 | 0% | 0 | PreciControl Anti-HBc II; 04927931190 | ▪ PC A‑HBCII 1: 8 chai, mỗi chai chứa ≥1.3 mL huyết thanh chứng. Huyết thanh người, âm tính với kháng thể kháng HBc; chất bảo quản. ▪ PC A‑HBCII 2: 8 chai, mỗi chai chứa ≥1.3 mL huyết thanh chứng. Kháng thể kháng HBc (người) khoảng ≥1 U/mL trong huyết thanh người; chất bảo quản. | VSV | 2 | 2 | Hóa chất kiểm tra xét nghiệm Anti HBc |  | 0 | 0 |  | 2 | TRUE | 1713285 | TRUE | 3426570 | TRUE | 1713285 | TRUE | IB2400466075; QĐTT số: 823/QĐ-BVQY103; 05/3/2025; Bệnh viện Quân y 103; 365 ngày | TRUE | TRUE
38 | 33 | 32 | Hóa chất xét nghiệm Anti HBc | Sử dụng cho xét nghiệm thuộc phương pháp miễn dịch điện hóa phát quang. Gồm bộ thuốc thử chính cho xét nghiệm Anti HBc, mẫu chuẩn âm tính, mẫu chuẩn dương tính có thành phẩn như sau: - 1 chai: Vi hạt phủ Streptavidin ≥0.72 mg/mL; chất bảo quản. - 1 chai: 1,4‑dithiothreitol ≥110 mmol/L; đệm citrate ≥50 mmol/L. - 1 chai: HBcAg ≥ 25 ng/mL; đệm phosphate ≥100 mmol/L; chất bảo quản. - 1 chai: Kháng thể đơn dòng kháng HBc đánh dấu biotin (chuột) ; kháng thể đơn dòng kháng HBc (chuột) đánh dấu phức hợp ruthenium; đệm phosphate; chất bảo quản. | 100 test | Test | 409 |  | 1470 | 800 | 800 | 44056 | 35244800 | Hóa chất xét nghiệm Anti HBc | Elecsys Anti-HBc II; 09014918190 | IB2400466075 | 823/QĐ-BVQY103 | 05/3/2025 | Bệnh viện Quân y 103 | 365 ngày | Công ty cổ phần thiết bị y tế Thành An | IB2400466075; QĐTT số: 823/QĐ-BVQY103; 05/3/2025; Bệnh viện Quân y 103; 365 ngày |  |  |  |  | 44056 |  | Cobas e411 | Máy đặt | Công ty cổ phần thiết bị y tế Thành An | 44056 | 0% | 0 | Elecsys Anti-HBc II; 09014918190 |  | VSV | 500 | 800 | Hóa chất xét nghiệm Anti HBc |  | 0 | 0 |  | 800 | TRUE | 44056 | TRUE | 35244800 | TRUE | 44056 | TRUE | IB2400466075; QĐTT số: 823/QĐ-BVQY103; 05/3/2025; Bệnh viện Quân y 103; 365 ngày | TRUE | FALSE
39 | 34 | 33 | Hóa chất kiểm tra xét nghiệm Anti HBE | Hóa chất kiểm chuẩn xét nghiệmAnti Hbe bằng phương pháp miễn dịch điện hóa phát quang, thành phần bao gồm 08 cặp chứng âm, chứng dương như sau: ▪ 8 chai, mỗi chai chứa ≥1.3 mL huyết thanh chứng. Huyết thanh người, âm tính với kháng thể kháng HBe; chất bảo quản. ▪ 8 chai, mỗi chai chứa ≥1.3 mL huyết thanh chứng. Kháng thể kháng HBe (người) khoảng 0.25 IU/mL trong huyết thanh người; chất bảo quản. | 16 x 1.3 ml | Hộp | 2 |  | 5 | 4 | 4 | 1223775 | 4895100 | Hóa chất kiểm tra xét nghiệm Anti HBE | PreciControl Anti-HBe; 11876384122 | IB2400466075 | 823/QĐ-BVQY103 | 05/3/2025 | Bệnh viện Quân y 103 | 365 ngày | Công ty cổ phần thiết bị y tế Thành An | IB2400466075; QĐTT số: 823/QĐ-BVQY103; 05/3/2025; Bệnh viện Quân y 103; 365 ngày |  |  |  |  | 1223775 |  | Cobas e411 | Máy đặt | Công ty cổ phần thiết bị y tế Thành An | 1223775 | 0% | 0 | PreciControl Anti-HBe; 11876384122 |  | VSV | 4 | 4 | Hóa chất kiểm tra xét nghiệm Anti HBE |  | 0 | 0 |  | 4 | TRUE | 1223775 | TRUE | 4895100 | TRUE | 1223775 | TRUE | IB2400466075; QĐTT số: 823/QĐ-BVQY103; 05/3/2025; Bệnh viện Quân y 103; 365 ngày | TRUE | TRUE
40 | 35 | 34 | Hóa chất xét nghiệm Anti Hbe | Sử dụng cho xét nghiệm thuộc phương pháp miễn dịch điện hóa phát quang. Gồm bộ thuốc thử chính cho xét nghiệm Anti HBe, mẫu chuẩn âm tính, mẫu chuẩn dương tính có thành phần sau: - 1 chai: Vi hạt phủ streptavidin ≥0.72 mg/mL; chất bảo quản. - 1 chai: HBeAg ≥ 7 ng/mL; đệm HEPESb ≥36 mmol/L, pH ≥7.4; chất bảo quản. - 1 chai: Kháng thể đơn dòng kháng ‑HBe đánh dấu biotin (chuột); kháng thể đơn dòng kháng ‑HBe (chuột) đánh dấu phức hợp ruthenium; đệm HEPES ≥36 mmol/L; chất bảo quản. | 100 test | Test | 2118 |  | 5733 | 2000 | 2000 | 51399 | 102798000 | Hóa chất xét nghiệm Anti Hbe | Elecsys Anti-HBe; 11820613122 | IB2400466075 | 823/QĐ-BVQY103 | 05/3/2025 | Bệnh viện Quân y 103 | 365 ngày | Công ty cổ phần thiết bị y tế Thành An | IB2400466075; QĐTT số: 823/QĐ-BVQY103; 05/3/2025; Bệnh viện Quân y 103; 365 ngày |  |  |  |  | 51399 |  | Cobas e411 | Máy đặt | Công ty cổ phần thiết bị y tế Thành An | 51399 | 0% | 0 | Elecsys Anti-HBe; 11820613122 |  | VSV | 500 | 2000 | Hóa chất xét nghiệm Anti Hbe |  | 0 | 0 |  | 2000 | TRUE | 51399 | TRUE | 102798000 | TRUE | 51399 | TRUE | IB2400466075; QĐTT số: 823/QĐ-BVQY103; 05/3/2025; Bệnh viện Quân y 103; 365 ngày | TRUE | FALSE
41 | 36 | 35 | Hóa chất kiểm tra xét nghiệm HBeAg | Hóa chất kiểm chuẩn xét nghiệm HBeAg bằng phương pháp miễn dịch điện hóa phát quang, thành phần bao gồm 08 cặp chứng âm, chứng dương như sau: ▪ 8 chai, mỗi chai chứa ≥1.3 mL huyết thanh chứng. Huyết thanh người, âm tính với HBeAg; chất bảo quản. ▪ 8 chai, mỗi chai chứa ≥1.3 mL huyết thanh chứng HBeAg (E. coli, rDNA) khoảng 2.5 IU/mL trong đệm HEPESa); chất bảo quản. | 16 x 1.3 ml | Hộp | 2 |  | 4 | 4 | 4 | 1223775 | 4895100 | Hóa chất kiểm tra xét nghiệm HBeAg | PreciControl HBeAg; 11876376122 | IB2400466075 | 823/QĐ-BVQY103 | 05/3/2025 | Bệnh viện Quân y 103 | 365 ngày | Công ty cổ phần thiết bị y tế Thành An | IB2400466075; QĐTT số: 823/QĐ-BVQY103; 05/3/2025; Bệnh viện Quân y 103; 365 ngày |  |  |  |  | 1223775 |  | Cobas e411 | Máy đặt | Công ty cổ phần thiết bị y tế Thành An | 1223775 | 0% | 0 | PreciControl HBeAg; 11876376122 |  | VSV | 4 | 4 | Hóa chất kiểm tra xét nghiệm HBeAg |  | 0 | 0 |  | 4 | TRUE | 1223775 | TRUE | 4895100 | TRUE | 1223775 | TRUE | IB2400466075; QĐTT số: 823/QĐ-BVQY103; 05/3/2025; Bệnh viện Quân y 103; 365 ngày | TRUE | TRUE
42 | 37 | 36 | Hóa chất xét nghiệm HBeAg | Sử dụng cho xét nghiệm thuộc phương pháp miễn dịch điện hóa phát quang. Gồm bộ thuốc thử chính cho xét nghiệm HBeAg, mẫu chuẩn âm tính, mẫu chuẩn dương tính có thành phần sau: - 1 chai: Vi hạt phủ Streptavidin ≥0.72 mg/mL; chất bảo quản. - 1 chai: Kháng thể đơn dòng kháng HBeAg đánh dấu biotin ≥0.8 mg/L; đệm TRIS ≥50 mmol/L, pH ≥7.4; chất bảo quản. - 1 chai: Kháng thể đơn dòng kháng HBeAg đánh dấu phức hợp uthenium ≥ 0.3 mg/L; đệm TRIS ≥50 mmol/L; chất bảo quản. | 100 test | Test | 2119 |  | 6468 | 2000 | 2000 | 51399 | 102798000 | Hóa chất xét nghiệm HBeAg | Elecsys HBeAg; 11820583122 | IB2400466075 | 823/QĐ-BVQY103 | 05/3/2025 | Bệnh viện Quân y 103 | 365 ngày | Công ty cổ phần thiết bị y tế Thành An | IB2400466075; QĐTT số: 823/QĐ-BVQY103; 05/3/2025; Bệnh viện Quân y 103; 365 ngày |  |  |  |  | 51399 |  | Cobas e411 | Máy đặt | Công ty cổ phần thiết bị y tế Thành An | 51399 | 0% | 0 | Elecsys HBeAg; 11820583122 |  | VSV | 500 | 2000 | Hóa chất xét nghiệm HBeAg |  | 0 | 0 |  | 2000 | TRUE | 51399 | TRUE | 102798000 | TRUE | 51399 | TRUE | IB2400466075; QĐTT số: 823/QĐ-BVQY103; 05/3/2025; Bệnh viện Quân y 103; 365 ngày | TRUE | FALSE
43 | 38 | 37 | Hóa chất kiểm tra xét nghiệm Anti HBs | Hóa chất kiểm chuẩn xét nghiệm Anti HBs bằng phương pháp miễn dịch điện hóa phát quang, thành phần bao gồm 08 cặp chứng âm, chứng dương như sau: ▪ 8 chai, mỗi chai chứa ≥1.3 mL huyết thanh chứng. Huyết thanh người, âm tính với kháng thể kháng HBs; chất bảoquản ▪ 8 chai, mỗi chai chứa ≥1.3 mL huyết thanh chứng. Kháng thể kháng HBs (người) khoảng 100 IU/L trong huyết thanh người; chất bảo quản. | 16 x 1.3 ml | Hộp | 1 |  | 4 | 2 | 2 | 1713285 | 3426570 | Hóa chất kiểm tra xét nghiệm Anti HBs | PreciControl Anti-HBs; 11876317122 | IB2400466075 | 823/QĐ-BVQY103 | 05/3/2025 | Bệnh viện Quân y 103 | 365 ngày | Công ty cổ phần thiết bị y tế Thành An | IB2400466075; QĐTT số: 823/QĐ-BVQY103; 05/3/2025; Bệnh viện Quân y 103; 365 ngày |  |  |  |  | 1713285 |  | Cobas e411 | Máy đặt | Công ty cổ phần thiết bị y tế Thành An | 1713285 | 0% | 0 | PreciControl Anti-HBs; 11876317122 |  | VSV | 2 | 2 | Hóa chất kiểm tra xét nghiệm Anti HBs |  | 0 | 0 |  | 2 | TRUE | 1713285 | TRUE | 3426570 | TRUE | 1713285 | TRUE | IB2400466075; QĐTT số: 823/QĐ-BVQY103; 05/3/2025; Bệnh viện Quân y 103; 365 ngày | TRUE | TRUE
44 | 39 | 38 | Hóa chất xét nghiệm Anti HBs | Sử dụng cho xét nghiệm thuộc phương pháp miễn dịch điện hóa phát quang. Gồm bộ thuốc thử chính cho xét nghiệm Anti HBs, mẫu chuẩn âm tính, mẫu chuẩn dương tính có thành phần sau: - 1 chai: Vi hạt phủ streptavidin ≥0.72 mg/mL; chất bảo quản. - 1 chai: HBsAg đánh dấu biotin, ≥ 0.5 mg/L; đệm MESb ≥85 mmol/L, pH ≥6.5; chất bảo quản. - 1 chai: HBsAg đánh dấu phức hợp ruthenium ≥ 0.3 mg/L; đệm MES ≥85 mmol/L; chất bảo quản. | 100 test | Test | 1703 |  | 1568 | 1500 | 1500 | 26923 | 40384500 | Hóa chất xét nghiệm Anti HBs | Elecsys Anti-HBs II; 08498598190 | IB2400466075 | 823/QĐ-BVQY103 | 05/3/2025 | Bệnh viện Quân y 103 | 365 ngày | Công ty cổ phần thiết bị y tế Thành An | IB2400466075; QĐTT số: 823/QĐ-BVQY103; 05/3/2025; Bệnh viện Quân y 103; 365 ngày |  |  |  |  | 26923 |  | Cobas e411 | Máy đặt | Công ty cổ phần thiết bị y tế Thành An | 1713285 | -98.43% | -2529543000 | Elecsys Anti-HBs II; 08498598190 | ▪ PC A‑HBS1: 8 chai, mỗi chai chứa ≥1.3 mL huyết thanh chứng. Huyết thanh người, âm tính với kháng thể kháng HBs; chất bảo quản. ▪ PC A‑HBS2: 8 chai, mỗi chai chứa ≥1.3 mL huyết thanh chứng. Kháng thể kháng HBs (người) khoảng ≥100 IU/L trong huyết thanh người; chất bảo quản. | VSV | 1000 | 1500 | Hóa chất xét nghiệm Anti HBs |  | 0 | 0 |  | 1500 | TRUE | 26923 | TRUE | 40384500 | TRUE | 26923 | TRUE | IB2400466075; QĐTT số: 823/QĐ-BVQY103; 05/3/2025; Bệnh viện Quân y 103; 365 ngày | TRUE | FALSE
45 | 40 | 39 | Hóa chất kiểm tra xét nghiệm định tính HBsAg | Hóa chất kiểm chuẩn xét nghiệm HBsAg bằng phương pháp miễn dịch điện hóa phát quang, thành phần bao gồm 08 cặp chứng âm, chứng dương như sau: ▪ 8 chai, mỗi chai chứa ≥1.3 mL huyết thanh chứng. Huyết thanh người, âm tính với HBsAg; chất bảo quản ▪ 8 chai, mỗi chai chứa ≥1.3 mL huyết thanh chứng HBsAg (người) khoảng 0.2 IU/mL trong huyết thanh người; chất bảo quản. | 16 x 1.3 ml | Hộp | 2 |  | 7 | 4 | 4 | 1713285 | 6853140 | Hóa chất kiểm tra xét nghiệm định tính HBsAg | PreciControl HBsAg II; 04687876190 | IB2400466075 | 823/QĐ-BVQY103 | 05/3/2025 | Bệnh viện Quân y 103 | 365 ngày | Công ty cổ phần thiết bị y tế Thành An | IB2400466075; QĐTT số: 823/QĐ-BVQY103; 05/3/2025; Bệnh viện Quân y 103; 365 ngày |  |  |  |  | 1713285 |  | Cobas e411 | Máy đặt | Công ty cổ phần thiết bị y tế Thành An | 1713285 | 0% | 0 | PreciControl HBsAg II; 04687876190 |  |  | 4 | 4 | Hóa chất kiểm tra xét nghiệm định tính HBsAg |  | 0 | 0 |  | 4 | TRUE | 1713285 | TRUE | 6853140 | TRUE | 1713285 | TRUE | IB2400466075; QĐTT số: 823/QĐ-BVQY103; 05/3/2025; Bệnh viện Quân y 103; 365 ngày | TRUE | TRUE
46 | 41 | 40 | Hóa chất xét nghiệm định tính HBsAg | Sử dụng cho xét nghiệm thuộc phương pháp miễn dịch điện hóa phát quang. Gồm bộ thuốc thử chính cho xét nghiệm HBsAg, mẫu chuẩn âm tính, mẫu chuẩn dương tính có thành phần sau: - 1 chai: Vi hạt phủ streptavidin ≥0.72 mg/mL; chất bảo quản. - 1 chai: Hai kháng thể đơn dòng đặc hiệu kháng HBsAg ≥ 0.5 mg/L; đệm phosphate ≥100 mmol/L; chất bảo quản. - 1 chai: Kháng thể đơn dòng kháng HBsAg, kháng thể đa dòng kháng HBsAg đánh dấu phức hợp ruthenium ≥ 1.5 mg/L; đệm phosphate ≥100 mmol/L; chất bảo quản. | 100 test | Test | 7345 |  | 16464 | 8000 | 8000 | 26923 | 215384000 | Hóa chất xét nghiệm định tính HBsAg | Elecsys HBsAg II; 08814856190 | IB2400466075 | 823/QĐ-BVQY103 | 05/3/2025 | Bệnh viện Quân y 103 | 365 ngày | Công ty cổ phần thiết bị y tế Thành An | IB2400466075; QĐTT số: 823/QĐ-BVQY103; 05/3/2025; Bệnh viện Quân y 103; 365 ngày |  |  |  |  | 26923 |  | Cobas e411 | Máy đặt | Công ty cổ phần thiết bị y tế Thành An | 26923 | 0% | 0 | Elecsys HBsAg II; 08814856190 |  | VSV | 5000 | 8000 | Hóa chất xét nghiệm định tính HBsAg |  | 0 | 0 |  | 8000 | TRUE | 26923 | TRUE | 215384000 | TRUE | 26923 | TRUE | IB2400466075; QĐTT số: 823/QĐ-BVQY103; 05/3/2025; Bệnh viện Quân y 103; 365 ngày | TRUE | FALSE
47 | 42 | 41 | Hóa chất kiểm tra xét nghiệm Anti HCV | Hóa chất kiểm chuẩn xét nghiệm Anti HCV bằng phương pháp miễn dịch điện hóa phát quang, thành phần bao gồm 08 cặp chứng âm, chứng dương như sau: ▪ 8 chai, mỗi chai chứa ≥1.3 mL huyết thanh chứng. Huyết thanh người, âm tính với kháng thể kháng HCV; chất bảo quản. ▪ 8 chai, mỗi chai chứa ≥1.3 mL huyết thanh chứng kháng HCV (người) trong huyết thanh người; chất bảo quản. | 16 x 1.3 ml | Hộp | 2 |  | 5 | 4 | 4 | 2325173 | 9300692 | Hóa chất kiểm tra xét nghiệm Anti HCV | PreciControl Anti-HCV; 03290379190 | IB2400466075 | 823/QĐ-BVQY103 | 05/3/2025 | Bệnh viện Quân y 103 | 365 ngày | Công ty cổ phần thiết bị y tế Thành An | IB2400466075; QĐTT số: 823/QĐ-BVQY103; 05/3/2025; Bệnh viện Quân y 103; 365 ngày |  |  |  |  | 2325173 |  | Cobas e411 | Máy đặt | Công ty cổ phần thiết bị y tế Thành An | 2325173 | 0% | 0 | PreciControl Anti-HCV; 03290379190 |  | VSV | 4 | 4 | Hóa chất kiểm tra xét nghiệm Anti HCV |  | 0 | 0 |  | 4 | TRUE | 2325173 | TRUE | 9300692 | TRUE | 2325173 | TRUE | IB2400466075; QĐTT số: 823/QĐ-BVQY103; 05/3/2025; Bệnh viện Quân y 103; 365 ngày | TRUE | TRUE
48 | 43 | 42 | Hóa chất xét nghiệm Anti HCV | Sử dụng cho xét nghiệm thuộc phương pháp miễn dịch điện hóa phát quang. Gồm bộ thuốc thử chính cho xét nghiệm Anti HCV, mẫu chuẩn âm tính, mẫu chuẩn dương tính có thành phần sau: - 1 chai: Vi hạt phủ Streptavidin ≥0.72 mg/mL; chất bảo quản. - 1 chai: Kháng nguyên đặc hiệu HCV đánh dấu biotin, đệm HEPESb); chất bảo quản. - 1 chai: Kháng nguyên đặc hiệu HCV đánh dấu phức hợp ruthenium ≥ 0.3 mg/L, đệm HEPES; chất bảo quản. | 100 test | Test | 6838 |  | 16464 | 8000 | 8000 | 75874 | 606992000 | Hóa chất xét nghiệm Anti HCV | Elecsys Anti-HCV II; 08836981190 | IB2400466075 | 823/QĐ-BVQY103 | 05/3/2025 | Bệnh viện Quân y 103 | 365 ngày | Công ty cổ phần thiết bị y tế Thành An | IB2400466075; QĐTT số: 823/QĐ-BVQY103; 05/3/2025; Bệnh viện Quân y 103; 365 ngày |  |  |  |  | 75874 |  | Cobas e411 | Máy đặt | Công ty cổ phần thiết bị y tế Thành An | 75874 | 0% | 0 | Elecsys Anti-HCV II; 08836981190 |  | VSV | 5000 | 8000 | Hóa chất xét nghiệm Anti HCV |  | 0 | 0 |  | 8000 | TRUE | 75874 | TRUE | 606992000 | TRUE | 75874 | TRUE | IB2400466075; QĐTT số: 823/QĐ-BVQY103; 05/3/2025; Bệnh viện Quân y 103; 365 ngày | TRUE | FALSE
49 | 44 | 43 | Hóa chất kiểm tra xét nghiệm HIV | Hóa chất kiểm chuẩn xét nghiệm HIV bằng phương pháp miễn dịch điện hóa phát quang, gồm: ▪ 2 chai, mỗi chai ≥2.0 mL huyết thanh chứng Huyết thanh người, âm tính với HIV (kháng nguyên và kháng thể); chất bảo quản. ▪ 2 chai, mỗi chai ≥2.0 mL huyết thanh chứng Huyết thanh người, dương tính với kháng thể kháng HIV; chất bảo quản. ▪ 2 chai, mỗi chai ≥2.0 mL huyết thanh chứng Kháng nguyên HIV p24 (E. coli, rDNA) trong huyết thanh người; chất bảo quản. | 6 x 2.0 ml | Hộp | 5 |  | 8 | 4 | 4 | 3732514 | 14930056 | Hóa chất kiểm tra xét nghiệm HIV | PreciControl HIV Gen II; 06924107190 | IB2400466075 | 823/QĐ-BVQY103 | 05/3/2025 | Bệnh viện Quân y 103 | 365 ngày | Công ty cổ phần thiết bị y tế Thành An | IB2400466075; QĐTT số: 823/QĐ-BVQY103; 05/3/2025; Bệnh viện Quân y 103; 365 ngày |  |  |  |  | 3732514 |  | Cobas e411 | Máy đặt | Công ty cổ phần thiết bị y tế Thành An | 3732514 | 0% | 0 | PreciControl HIV Gen II; 06924107190 | ▪ PC HIV1: 2 chai, mỗi chai ≥2.0 mL huyết thanh chứng. Huyết thanh người, âm tính với HIV (kháng nguyên và kháng thể); chất bảo quản. ▪ PC HIV2: 2 chai, mỗi chai ≥2.0 mL huyết thanh chứng. Huyết thanh người, dương tính với kháng thể kháng HIV; chất bảo quản. ▪ PC HIV3: 2 chai, mỗi chai ≥2.0 mL huyết thanh chứng. Kháng nguyên HIV p24 (E. coli, rDNA) trong huyết thanh người; chất bảo quản. |  | 4 | 4 | Hóa chất kiểm tra xét nghiệm HIV |  | 0 | 0 |  | 4 | TRUE | 3732514 | TRUE | 14930056 | TRUE | 3732514 | TRUE | IB2400466075; QĐTT số: 823/QĐ-BVQY103; 05/3/2025; Bệnh viện Quân y 103; 365 ngày | TRUE | TRUE
50 | 45 | 44 | Hóa chất xét nghiệm HIV | Sử dụng cho xét nghiệm thuộc phương pháp miễn dịch điện hóa phát quang. Gồm bộ thuốc thử chính cho xét nghiệm HIVCOMPT, mẫu chuẩn âm tính, mẫu chuẩn dương tính có thành phần sau: - 1 chai: Vi hạt phủ Streptavidin ≥0.72 mg/mL; chất bảo quản. - 1 chai: Kháng thể đơn dòng kháng p24 đánh dấu biotin, kháng nguyên tái tổ hợp đặc hiệu HIV‑1/‑2 đánh dấu biotin, peptide đặc hiệu HIV‑1/‑2 đánh dấu biotin ≥ 1.3 mg/L; đệm TRIS ≥50 mmol/L; chất bảo quản. - 1 chai: Kháng thể đơn dòng kháng p24 , kháng nguyên tái tổ hợp đặc hiệu HIV‑1/‑2, peptide đặc hiệu HIV‑1/‑2 đánh dấu phức hợp ruthenium ≥ 1.5 mg/L; đệm TRIS ≥50 mmol/L; chất bảo quản. | 100 test | Test | 8040 |  | 14112 | 10000 | 10000 | 42000 | 420000000 | Hóa chất xét nghiệm HIV | Elecsys HIV combi PT; 08924163190 | IB2400466075 | 823/QĐ-BVQY103 | 05/3/2025 | Bệnh viện Quân y 103 | 365 ngày | Công ty cổ phần thiết bị y tế Thành An | IB2400466075; QĐTT số: 823/QĐ-BVQY103; 05/3/2025; Bệnh viện Quân y 103; 365 ngày |  |  |  |  | 42000 |  | Cobas e411 | Máy đặt | Công ty cổ phần thiết bị y tế Thành An | 42000 | 0% | 0 | Elecsys HIV combi PT; 08924163190 |  | VSV | 9000 | 10000 | Hóa chất xét nghiệm HIV |  | 0 | 0 |  | 10000 | TRUE | 42000 | TRUE | 420000000 | TRUE | 42000 | TRUE | IB2400466075; QĐTT số: 823/QĐ-BVQY103; 05/3/2025; Bệnh viện Quân y 103; 365 ngày | TRUE | FALSE
51 | 46 | 45 | Cup phản ứng | Cốc bằng nhựa để đựng mẫu. Sử dụng cho xét nghiệm thuộc phương pháp miễn dịch điện hóa phát quang. Hộp ≥3.600 cốc | 60 x 60 cái | Hộp | 12 |  | 7 | 30 | 30 | 1603145 | 48094350 | Cup phản ứng | AssayCup ; 11706802001 | IB2400466075 | 823/QĐ-BVQY103 | 05/3/2025 | Bệnh viện Quân y 103 | 365 ngày | Công ty cổ phần thiết bị y tế Thành An | IB2400466075; QĐTT số: 823/QĐ-BVQY103; 05/3/2025; Bệnh viện Quân y 103; 365 ngày |  |  |  |  | 1603145 |  | Cobas e411 | Máy đặt | Công ty cổ phần thiết bị y tế Thành An | 1603145 | 0% | 0 | AssayCup ; 11706802001 | Được sử dụng như là vật tư tiêu hao trên máy phân tích miễn dịch | VSV | 30 | 30 | Cup phản ứng |  | 0 | 0 |  | 30 | TRUE | 1603145 | TRUE | 48094350 | TRUE | 1603145 | TRUE | IB2400466075; QĐTT số: 823/QĐ-BVQY103; 05/3/2025; Bệnh viện Quân y 103; 365 ngày | TRUE | TRUE
52 | 47 | 46 | Đầu côn hút mẫu | Đầu côn bằng nhựa để hút mẫu. Sử dụng cho xét nghiệm thuộc phương pháp miễn dịch điện hóa phát quang. Hộp ≥ 3.600 cái | 30 x 120 cái | Hộp | 33 |  | 20 | 50 | 50 | 1603145 | 80157250 | Đầu côn hút mẫu | AssayTip ; 11706799001 | IB2400466075 | 823/QĐ-BVQY103 | 05/3/2025 | Bệnh viện Quân y 103 | 365 ngày | Công ty cổ phần thiết bị y tế Thành An | IB2400466075; QĐTT số: 823/QĐ-BVQY103; 05/3/2025; Bệnh viện Quân y 103; 365 ngày |  |  |  |  | 1603145 |  | Cobas e411 | Máy đặt | Công ty cổ phần thiết bị y tế Thành An | 1603145 | 0% | 0 | AssayTip ; 11706799001 | Được sử dụng như là vật tư tiêu hao trên máy phân tích miễn dịch | VSV | 50 | 50 | Đầu côn hút mẫu |  | 0 | 0 |  | 50 | TRUE | 1603145 | TRUE | 80157250 | TRUE | 1603145 | TRUE | IB2400466075; QĐTT số: 823/QĐ-BVQY103; 05/3/2025; Bệnh viện Quân y 103; 365 ngày | TRUE | TRUE
53 | 48 | 47 | Dung dịch chất phụ gia | Dung dịch phụ trợ cho vào thùng chứa nước cất trên máy miễn dịch điện hóa phát quang, làm tăng công đoạn rửa giữa các lần hút, cần thiết cho tất cả các xét nghiệm miễn dịch. Thành phần: 2-methyl-2H-isothiazol-3-one, phụ gia. Hộp ≥ 500ml | 500 ml | Hộp | 7 |  | 3 | 35 | 35 | 1369404 | 47929140 | Dung dịch chất phụ gia | Elecsys SysWash ; 11930346122 | IB2400466075 | 823/QĐ-BVQY103 | 05/3/2025 | Bệnh viện Quân y 103 | 365 ngày | Công ty cổ phần thiết bị y tế Thành An | IB2400466075; QĐTT số: 823/QĐ-BVQY103; 05/3/2025; Bệnh viện Quân y 103; 365 ngày |  |  |  |  | 1369404 |  | Cobas e411 | Máy đặt | Công ty cổ phần thiết bị y tế Thành An | 1369404 | 0% | 0 | Elecsys SysWash ; 11930346122 | Được sử dụng là chất phụ gia cho bình chứa nước cất cho máy phân tích miễn dịch, làm tăng năng suất rửa giữa các bước hút và cần thiết cho các loại xét nghiệm. | VSV | 35 | 35 | Dung dịch chất phụ gia |  | 0 | 0 |  | 35 | TRUE | 1369404 | TRUE | 47929140 | TRUE | 1369404 | TRUE | IB2400466075; QĐTT số: 823/QĐ-BVQY103; 05/3/2025; Bệnh viện Quân y 103; 365 ngày | TRUE | TRUE
54 | 49 | 48 | Dung dịch phản ứng hệ thống | Dung dịch phản ứng hệ thống dùng để phát tín hiệu điện hóa cho xét nghiệm miễn dịch điện hóa phát quang. Thành phần: Đệm phosphate ≥300 mmol/L; tripropylamine ≥180 mmol/L; chất tẩy ≤ 0.1 %; chất bảo quản. Hộp ≥ 6 lọ x 380ml | 6 x 380 ml | Hộp | 72 |  | 94 | 80 | 80 | 1712061 | 136964880 | Dung dịch phản ứng hệ thống | ProCell ; 11662988122 | IB2400466075 | 823/QĐ-BVQY103 | 05/3/2025 | Bệnh viện Quân y 103 | 365 ngày | Công ty cổ phần thiết bị y tế Thành An | IB2400466075; QĐTT số: 823/QĐ-BVQY103; 05/3/2025; Bệnh viện Quân y 103; 365 ngày |  |  |  |  | 1712061 |  | Cobas e411 | Máy đặt | Công ty cổ phần thiết bị y tế Thành An | 1712061 | 0% | 0 | ProCell ; 11662988122 | Đệm phosphate ≥300 mmol/L; tripropylamine ≥180 mmol/L; chất tẩy ≤ 0.1 %; chất bảo quản; pH ≥6.8. | VSV | 80 | 80 | Dung dịch phản ứng hệ thống |  | 0 | 0 |  | 80 | TRUE | 1712061 | TRUE | 136964880 | TRUE | 1712061 | TRUE | IB2400466075; QĐTT số: 823/QĐ-BVQY103; 05/3/2025; Bệnh viện Quân y 103; 365 ngày | TRUE | TRUE
55 | 50 | 49 | Hóa chất rửa hệ thống của máy xét nghiệm miễn dịch | Dung dịch hệ thống để làm sạch bộ phận phát hiện của máy phân tích xét nghiệm miễn dịch điện hóa phát quang: làm sạch hệ thống ống và tế bào điện cực sau mỗi lần đo và bảo quản điện cực. Thành phần: KOH ≥176 mmol/L (tương ứng với pH ≥13.2); chất tẩy ≤ 1 %. Hộp ≥ 6 lọ 380ml | 6 x 380 ml | Hộp | 70 |  | 94 | 80 | 80 | 1712061 | 136964880 | Hóa chất rửa hệ thống của máy xét nghiệm miễn dịch | CleanCell ; 11662970122 | IB2400466075 | 823/QĐ-BVQY103 | 05/3/2025 | Bệnh viện Quân y 103 | 365 ngày | Công ty cổ phần thiết bị y tế Thành An | IB2400466075; QĐTT số: 823/QĐ-BVQY103; 05/3/2025; Bệnh viện Quân y 103; 365 ngày |  |  |  |  | 1712061 |  | Cobas e411 | Máy đặt | Công ty cổ phần thiết bị y tế Thành An | 1712061 | 0% | 0 | CleanCell ; 11662970122 | KOH ≥176 mmol/L (tương ứng với pH ≥13.2); chất tẩy ≤ 1 %. | VSV | 80 | 80 | Hóa chất rửa hệ thống của máy xét nghiệm miễn dịch |  | 0 | 0 |  | 80 | TRUE | 1712061 | TRUE | 136964880 | TRUE | 1712061 | TRUE | IB2400466075; QĐTT số: 823/QĐ-BVQY103; 05/3/2025; Bệnh viện Quân y 103; 365 ngày | TRUE | TRUE
56 | 51 | 50 | Hóa chất xét nghiệm PCT | Sử dụng cho xét nghiệm thuộc phương pháp miễn dịch điện hóa phát quang. Gồm bộ thuốc thử chính cho xét nghiệm PCT (Procalcitonin), mẫu chuẩn, chứng chuẩn có thành phần sau: - 1 chai: Vi hạt phủ Streptavidin ≥0.72 mg/mL; chất bảo quản. - 1 chai: Kháng thể đơn dòng kháng PCT đánh dấu biotin ≥2.0 µg/mL; đệm phosphate ≥95 mmol/L; chất bảo quản. - 1 chai: Kháng thể đơn dòng kháng PCT đánh dấu phức hợp ruthenium ≥5.6 µg/mL; đệm phosphate ≥95 mmol/L; chất bảo quản. | 100 test | Test | 3340 |  | 10290 | 2000 | 2000 | 195804 | 391608000 | Hóa chất xét nghiệm PCT | Elecsys BRAHMS PCT; 09318712190 | IB2400466075 | 823/QĐ-BVQY103 | 05/3/2025 | Bệnh viện Quân y 103 | 365 ngày | Công ty cổ phần thiết bị y tế Thành An | IB2400466075; QĐTT số: 823/QĐ-BVQY103; 05/3/2025; Bệnh viện Quân y 103; 365 ngày |  |  |  |  | 195804 |  | Cobas e411 | Máy đặt | Công ty cổ phần thiết bị y tế Thành An | 195804 | 0% | 0 | Elecsys BRAHMS PCT; 09318712190 |  | VSV | 2000 | 2000 | Hóa chất xét nghiệm PCT |  | 0 | 0 |  | 2000 | TRUE | 195804 | TRUE | 391608000 | TRUE | 195804 | TRUE | IB2400466075; QĐTT số: 823/QĐ-BVQY103; 05/3/2025; Bệnh viện Quân y 103; 365 ngày | TRUE | TRUE
57 | 52 | 51 | Môi trường Blood Agar Base | Môi trường đa năng không chọn lọc được dùng để tăng sinh các vi khuẩn gây bệnh và không gây bệnh. Có thể bổ sung máu hoặc huyết thanh. Khi bổ sung huyết thanh và yếu tố tăng trưởng, môi trường có thể được dùng để nuôi cấy các loài vi sinh vật khó mọc. Môi trường dạng bột Thành phần: 'Lab-lemco' powder, Peptone Neutralised, Sodium chloride, agar pH: 7.3 ± 0.2 Bảo quản: 10-30°C - Đáp ứng tiêu chuẩn ISO, FDA hoặc tương đương | Hộp/500g | gam | 4500 |  | 5390 | 10000 | 10000 | 1840 | 18400000 | Môi trường Blood Agar Base | AgarCult Blood Agar Base ; BA500 | IB2400466075 | 823/QĐ-BVQY103 | 05/3/2025 | Bệnh viện Quân y 103 | 365 ngày | Công ty TNHH Thương mại Dịch vụ Alphachem | IB2400466075; QĐTT số: 823/QĐ-BVQY103; 05/3/2025; Bệnh viện Quân y 103; 365 ngày |  |  |  |  | 1840 |  | PP thủ công |  | Công ty TNHH Thương mại Dịch vụ Alphachem | 1840 | 0% | 0 | AgarCult Blood Agar Base ; BA500 | Môi trường có mục đích chung không chọn lọc có thể được làm giàu bằng máu hoặc huyết thanh Môi trường dạng bột, màu rơm Thành phần (g/l): 'Lab-lemco' powder, Peptone Neutralised, Sodium chloride, agar pH: 7.3 ± 0.2 | VSV | 10000 | 10000 | Môi trường Blood Agar Base |  | 0 | 0 |  | 10000 | TRUE | 1840 | TRUE | 18400000 | TRUE | 1840 | TRUE | IB2400466075; QĐTT số: 823/QĐ-BVQY103; 05/3/2025; Bệnh viện Quân y 103; 365 ngày | TRUE | TRUE
58 | 53 | 52 | Test nhanh phát hiện kháng nguyên bề mặt viêm gan B thế hệ thứ 2 | Phát hiện định tính kháng nguyên HBsAg trong mẫu huyết thanh, huyết tương người, phù hợp để sử dụng trên mẫu phụ nữ mang thai. Dạng khay. - Độ nhạy: 100%; Độ đặc hiệu: 100% - Thời gian trả kết quả: 20 phút - Ngưỡng phát hiện: 1 ng/ml; - Nhiệt độ bảo quản: 1 – 30 °C - Không có phản ứng chéo với các mẫu HCV, HAV, CMV, EBV, Parvovirus, HIV, VZV, Syphilis, Rubella, HTLV và HSV. - Đạt tiêu chuẩn: ISO | 25 test/Hộp | Test | 200 |  | 9800 | 10000 | 10000 | 17430 | 174300000 | Test nhanh HBsAg (chất keo vàng – kháng thể kháng HBs đơn dòng chuột; Vạch thử : kháng thể kháng HBs đơn dòng chuột; Vạch chứng Immunoglobulin dê kháng chuột) | Standard ™ Q HBsAg Test; QAHB01B | IB2500101884 | KQ2500101884_2504221437 | 22/4/2025 | Trung tâm Y tế Thành phố Hà Tĩnh | 12 tháng | Công ty cổ phần y tế AMVGROUP | IB2500101884; QĐTT số: KQ2500101884_2504221437; 22/4/2025; Trung tâm Y tế Thành phố Hà Tĩnh; 12 tháng | [6 empty] | PP thủ công |  | Công ty cổ phần y tế AMVGROUP | 4100 | 325.1% | 133300000 |  | Phát hiện định tính kháng nguyên bề mặt virus viêm gan B( HBsAg) có mặt trong huyết thanh, huyết tương hoặc máu toàn phần. Không cần dung dịch đệm (lọ Buffer). Độ nhạy: 100%, độ đặc hiệu: 100% so với CLIA. Ổn định 8 tuần tại 55 +/-1oC . Độ chính xác 100%. Bảo quản: 2-40oC -Thành phần chính: Vạch thử: kháng thể đơn dòng kháng HBs; Vạch chứng: kháng thể đơn dòng kháng IgY-gà - Giới hạn phát hiện: ≤0.03125 µg/ml - Khay thử được đóng gói từng túi nhôm riêng lẻ, có túi hút ẩm; Bộ kit cung cấp bao gồm khay thử và ống pipet nhựa dùng 1 lần. | VSV | 5000 | 10000 | Test nhanh phát hiện kháng nguyên bề mặt viêm gan B thế hệ thứ 2 |  | 0 | 0 |  | 10000 | TRUE | 17430 | TRUE | 174300000 | TRUE | 17430 | TRUE | IB2500101884; QĐTT số: KQ2500101884_2504221437; 22/4/2025; Trung tâm Y tế Thành phố Hà Tĩnh; 12 tháng | TRUE | FALSE
60 | 55 | 53 | Test phát hiện kháng thể IgM/IgG của virus Dengue | Phát hiện các kháng thể đặc hiệu IgM, IgG của virus sốt xuất huyết. Độ nhạy: ≥97%, độ đặc hiệu ≥99% (so sánh với phương pháp ELISA). Thời gian đọc kết quả ≥ 15 phút. Mẫu: Huyết thanh, huyết tương, máu toàn phần. Bảo quản: từ 2-30 độ C Hạn dùng 18 tháng kể từ ngày sản xuất. | 25 test/kit | Test | 0 |  | 1176 | 2000 | 2000 | 84000 | 168000000 | Test phát hiện kháng thể IgM/IgG của virus sốt xuất huyết | STANDARD™ F Dengue IgM/IgG FIA; F-DEN-01B | IB2500046265 | 956/QĐ-BVĐKT | 20/3/2025 | Bệnh viện ĐK tỉnh Khánh Hòa | 730 ngày | Công ty cổ phần y tế AMVGROUP | IB2500046265; QĐTT số: 956/QĐ-BVĐKT; 20/3/2025; Bệnh viện ĐK tỉnh Khánh Hòa; 730 ngày |  |  |  |  | 83139 |  | StandardTMF2400 | Máy đặt | Công ty cổ phần y tế AMVGROUP | 83139 | 1.036% | 1722000 | STANDARD™ F Dengue IgM/IgG FIA; F-DEN-01B |  | VSV | 5000 | 2000 | Test phát hiện kháng thể IgM/IgG của virus Dengue |  | 0 | 0 |  | 2000 | TRUE | 84000 | TRUE | 168000000 | TRUE | 84000 | TRUE | IB2500046265; QĐTT số: 956/QĐ-BVĐKT; 20/3/2025; Bệnh viện ĐK tỉnh Khánh Hòa; 730 ngày | TRUE | FALSE
61 | 56 | 54 | Test nhanh phát hiện kháng thể kháng HIV 1/2 | Phát hiện các kháng thể (IgG, IgM, IgA) đặc hiệu với virus HIV-1 gồm type phụ O và HIV-2 trong mẫu huyết thanh, huyết tương và máu toàn phần. - Nhạy với IgM trong giai đoạn nhiễm bệnh sớm - Độ nhạy: 100%; Độ đặc hiệu ≥ 99%. - Dạng khay hoặc thanh (không phải dạng que) có vị trí ghi mã bệnh phẩm. - Thời gian đọc kết quả từ 15 đến 60 phút sau khi nhỏ mẫu. - Nằm trong danh mục sinh phẩm thứ nhất theo khuyến cáo xét nghiệm HIV khẳng định của Viện Vệ sinh dịch tễ Trung ương - Tiêu chuẩn: ISO | Hộp 25 test | Test | 1000 |  | 10000 | 20000 | 20000 | 32550 | 651000000 | Test nhanh phát hiện kháng thể HIV (dùng cho khẳng định) | Bioline™ HIV 1/2 3.0 | IB2500101898 | KQ2500101898_2505141023 | 14/5/2025 | BỆNH VIỆN BỆNH NHIỆT ĐỚI KHÁNH HÒA | 12 tháng | Công ty cổ phần y tế AMVGROUP | IB2500101898; QĐTT số: KQ2500101898_2505141023; 14/5/2025; BỆNH VIỆN BỆNH NHIỆT ĐỚI KHÁNH HÒA; 12 tháng | Đơn giá TT MSTT: 19.000 đồng/test | [5 empty] | PP thủ công |  | Công ty cổ phần y tế AMVGROUP | 19000 | 71.32% | 271000000 | Rapid Anti-HIV Test; ITP02006 -DS50 |  | VSV | 15000 | 20000 | Test nhanh phát hiện kháng thể kháng HIV 1/2 |  | 0 | 0 |  | 20000 | TRUE | 32550 | TRUE | 651000000 | TRUE | 32550 | TRUE | IB2500101898; QĐTT số: KQ2500101898_2505141023; 14/5/2025; BỆNH VIỆN BỆNH NHIỆT ĐỚI KHÁNH HÒA; 12 tháng | TRUE | FALSE
63 | 57 | 55 | Test phát hiện kháng thể viêm gan C | - Phát hiện kháng thể đặc hiệu kháng HCV trong mẫu huyết thanh, huyết tương, máu toàn phần người. - Độ nhạy: ≥ 99%; Độ đặc hiệu: ≥ 97% - Không có phản ứng chéo với các mẫu Kháng thể HBs, CMV, HIV, Giang mai, Xoắn khuẩn Borrelia burgdorferi, EBV, HTLV, Ký sinh trùng Toxoplasma, Chlamydia, HBsAg, Cúm, Trypanosoma cruzi I /II. - Thời gian trả kết quả: 5 – 20 phút - Nhiệt độ bảo quản: 1 – 30 °C - Dạng khay hoặc thanh (không phải dạng que), có vị trí ghi mã bệnh phẩm - Đạt tiêu chuẩn ISO | Hộp 25 test | Test | 100 |  | 9800 | 10000 | 10000 | 28560 | 285600000 | Test phát hiện kháng thể viêm gan C | Bioline™ HCV | IB2500107281 | KQ2500107281_2505120936 | 12/05/2025 | Bệnh viện Quân y 175 | 12 tháng | Công ty cổ phần y tế AMVGROUP | IB2500107281; QĐTT số: KQ2500107281_2505120936; 12/05/2025; Bệnh viện Quân y 175; 12 tháng | Loại trúng thầu không đảm bảo chất lượng |  |  |  | 7200 |  | PP thủ công |  | Công ty cổ phần y tế AMVGROUP | 7200 | 296.7% | 213600000 | Rapid Anti-HCV Test; ITP01102-DS50 |  | VSV | 15000 | 10000 | Test phát hiện kháng thể viêm gan C |  | 0 | 0 |  | 10000 | TRUE | 28560 | TRUE | 285600000 | TRUE | 28560 | TRUE | IB2500107281; QĐTT số: KQ2500107281_2505120936; 12/05/2025; Bệnh viện Quân y 175; 12 tháng | TRUE | FALSE
64 | 58 | 56 | Test nhanh phát hiện tất cả kháng thể IgG, IgM, IgA kháng khuẩn giang mai | Xét nghiệm miễn dịch sắc ký dùng để phát hiện định tính kháng thể IgG, IgA, IgM kháng vi khuẩn giang mai (Treponema palidum) trong máu toàn phần, huyết thanh hoặc huyết tương. - Hoạt chất chính: Các kháng nguyên Tp tái tổ hợp - Dễ dàng sử dụng (thời gian đọc kết quả xét nghiệm: 0-20 phút). - Độ nhạy: ≥ 99%, - Độ đặc hiệu: ≥ 99%, - Dạng khay thử (không phải dạng que), có vị trí ghi mã bệnh phẩm, trên thanh xét nghiệm ghi rõ kí hiệu vạch chứng, vach mẫu bệnh phẩm. - Nhiệt độ bảo quản: 2-30 độ C - Tiêu chuẩn ISO, CE | 50 test/hộp | Test | 800 |  | 431 | 1800 | 1800 | 4950 | 8910000 | Test nhanh phát hiện tất cả kháng thể IgG, IgM, IgA kháng virus giang mai | Diagnostic Kit for Antibody to Treponema Pallidum (Colloidal Gold); ITP03004-DS50 | IB2400466075 | 823/QĐ-BVQY103 | 05/3/2025 | Bệnh viện Quân y 103 | 365 ngày | Công ty TNHH phát triển công nghệ NDK | IB2400466075; QĐTT số: 823/QĐ-BVQY103; 05/3/2025; Bệnh viện Quân y 103; 365 ngày |  |  |  |  | 4950 |  | PP thủ công |  | Công ty TNHH phát triển công nghệ NDK | 4950 | 0% | 0 | Diagnostic Kit for Antibody to Treponema Pallidum (Colloidal Gold); ITP03004-DS50 | Xét nghiệm miễn dịch sắc ký dùng để phát hiện định tính kháng thể IgG, IgA, IgM kháng vi khuẩn giang mai (Treponema palidum) trong máu toàn phần, huyết thanh hoặc huyết tương. - Hoạt chất chính: Các kháng nguyên Tp tái tổ hợp - Dễ dàng sử dụng (thời gian đọc kết quả xét nghiệm: 0-20 phút). - Độ nhạy: ≥ 99,3%%, - Độ đặc hiệu:≥ 99,5%, - Dạng khay thử (không phải dạng que), có vị trí ghi mã bệnh phẩm, trên thanh xét nghiệm ghi rõ kí hiệu vạch chứng, vach mẫu bệnh phẩm. - Nhiệt độ bảo quản: 2-30 độ C - Tiêu chuẩn ISO, CE | VSV | 1800 | 1800 | Test nhanh phát hiện tất cả kháng thể IgG, IgM, IgA kháng khuẩn giang mai |  | 0 | 0 |  | 1800 | TRUE | 4950 | TRUE | 8910000 | TRUE | 4950 | TRUE | IB2400466075; QĐTT số: 823/QĐ-BVQY103; 05/3/2025; Bệnh viện Quân y 103; 365 ngày | TRUE | TRUE
65 | 59 | 57 | Test nhanh phát hiện kháng nguyên Virus SARS CoV - 2 | Xét nghiệm định tính phát hiện nhanh kháng nguyên Virus SARS CoV - 2 trong mẫu ngoáy dịch tỵ hầu hoặc mẫu ngoáy dịch mũi của người. | 25 test/Hộp | Test | 1300 |  | 1960 | 2000 | 2000 | 35000 | 70000000 | Test nhanh phát hiện kháng nguyên Virus SARS CoV - 2 | Trueline™ COVID-19 Ag Rapid Test; MICOG-502 (2503A2) | IB2400466075 | 823/QĐ-BVQY103 | 05/3/2025 | Bệnh viện Quân y 103 | 365 ngày | Công ty cổ phần BCN Việt Nam | IB2400466075; QĐTT số: 823/QĐ-BVQY103; 05/3/2025; Bệnh viện Quân y 103; 365 ngày |  |  |  |  | 35000 |  | PP thủ công |  | Công ty cổ phần BCN Việt Nam | 35000 | 0% | 0 |  |  | VSV | 2000 | 2000 | Test nhanh phát hiện kháng nguyên Virus SARS CoV - 2 |  | 0 | 0 |  | 2000 | TRUE | 35000 | TRUE | 70000000 | TRUE | 35000 | TRUE | IB2400466075; QĐTT số: 823/QĐ-BVQY103; 05/3/2025; Bệnh viện Quân y 103; 365 ngày | TRUE | TRUE
66 | 60 | 58 | Vancomycin 30µg | Thử nghiệm kháng sinh đồ. Khoanh giấy được in một mã nhận dạng thích hợp dạng chữ hoặc số và được tẩm một lượng kháng sinh chính xác Đạt tiêu chuẩn ISO 13485 hoặc tương đương | Hộp/5 x 50 khoanh | Khoanh | 0 |  | 0 | 250 | 250 | 2080 | 520000 | Vancomycin 30µg | VANCOMYCIN/CT0058B | IB2400553079 | KQ2400553079_2501231043 | 23/01/2025 | Bệnh viện Thanh Nhàn | 365 ngày | CÔNG TY TNHH THIẾT BỊ KHOA HỌC VIỆT ANH | IB2400553079; QĐTT số: KQ2400553079_2501231043; 23/01/2025; Bệnh viện Thanh Nhàn; 365 ngày | Có tham gia nhưng trượt thầu |  |  |  |  | Có tham gia nhưng trượt thầu | PP thủ công |  | Công ty TNHH Thiết bị Khoa học Việt Anh |  | #DIV/0! | 520000 | Có tham gia nhưng trượt thầu |  | VSV | 250 | 250 | Vancomycin 30µg |  | 0 | 0 |  | 250 | TRUE | 2080 | TRUE | 520000 | TRUE | 2080 | TRUE | IB2400553079; QĐTT số: KQ2400553079_2501231043; 23/01/2025; Bệnh viện Thanh Nhàn; 365 ngày | TRUE | TRUE
67 | 61 | 59 | Ticarcillin 75µg | Thử nghiệm kháng sinh đồ, khoanh giấy được in một mã nhận dạng thích hợp dạng chữ hoặc số và được tẩm một lượng kháng sinh chính xác Đạt tiêu chuẩn ISO 13485 hoặc tương đương | Hộp/5 x 50 khoanh | Khoanh | 0 |  | 0 | 250 | 250 | 2680 | 670000 | Ticarcilline 75 µg | TICARCILLIN/CT0167B | IB2400160524 | 2472/QĐ-BV | 09/9/2024 | Bệnh viện 30/4 | 365 ngày | CÔNG TY TNHH THIẾT BỊ KHOA HỌC VIỆT ANH | IB2400160524; QĐTT số: 2472/QĐ-BV; 09/9/2024; Bệnh viện 30/4; 365 ngày | Có tham gia nhưng trượt thầu | [5 empty] | PP thủ công |  | Công ty TNHH Thiết bị Khoa học Việt Anh |  | #DIV/0! | 670000 | Có tham gia nhưng trượt thầu |  | VSV | 250 | 250 | Ticarcillin 75µg |  | 0 | 0 |  | 250 | TRUE | 2680 | TRUE | 670000 | TRUE | 2680 | TRUE | IB2400160524; QĐTT số: 2472/QĐ-BV; 09/9/2024; Bệnh viện 30/4; 365 ngày | TRUE | TRUE
68 | 62 | 60 | Thạch Yeast Extract Agar | Một loại thạch dinh dưỡng dùng để đếm số lượng sinh vật trong nước. Thành phần: Yeast extract, Peptone, Agar pH: 7,2 ± 0,2 Đạt tiêu chuẩn ISO 13485 | Hộp/500g | Gam | 0 |  | 0 | 500 | 500 | 17840 | 8920000 |  | YEAST EXTRACT AGAR 500g/CM0019B | [6 empty] | Tham khảo giá | Có tham gia nhưng trượt thầu |  |  |  |  | Có tham gia nhưng trượt thầu | PP thủ công |  | Dự kiến đặt |  | #DIV/0! | 8920000 | Có tham gia nhưng trượt thầu |  | VSV | 1000 | 500 | Thạch Yeast Extract Agar |  | 0 | 0 |  | 500 | TRUE | 17840 | TRUE | 8920000 | TRUE | 17840 | TRUE | Tham khảo giá | TRUE | FALSE
69 | 63 | 61 | Piperacillin + tazobactam (100/10µg ) | Thử nghiệm kháng sinh đồ. Khoanh giấy được in một mã nhận dạng thích hợp dạng chữ hoặc số và được tẩm một lượng kháng sinh chính xác Đạt tiêu chuẩn ISO 13485 hoặc tương đương | Hộp/5 x 50 khoanh | Khoanh | 0 |  | 0 | 250 | 250 | 2120 | 530000 | Piperacillin/Tazobactam 110µg | PIPERACILLIN/TAZOBACTAM/CT0725B | IB2400553079 | KQ2400553079_2501231043 | 23/01/2025 | Bệnh viện Thanh Nhàn | 365 ngày | CÔNG TY TNHH THIẾT BỊ KHOA HỌC VIỆT ANH | IB2400553079; QĐTT số: KQ2400553079_2501231043; 23/01/2025; Bệnh viện Thanh Nhàn; 365 ngày | Có tham gia nhưng trượt thầu |  |  |  |  | Có tham gia nhưng trượt thầu | PP thủ công |  | Công ty TNHH Thiết bị Khoa học Việt Anh |  | #DIV/0! | 530000 | Có tham gia nhưng trượt thầu |  | VSV | 250 | 250 | Piperacillin + tazobactam (100/10µg ) |  | 0 | 0 |  | 250 | TRUE | 2120 | TRUE | 530000 | TRUE | 2120 | TRUE | IB2400553079; QĐTT số: KQ2400553079_2501231043; 23/01/2025; Bệnh viện Thanh Nhàn; 365 ngày | TRUE | TRUE
70 | 64 | 62 | Penicilin 10 units | Thử nghiệm kháng sinh đồ, khoanh giấy được in một mã nhận dạng thích hợp dạng chữ hoặc số và được tẩm một lượng kháng sinh chính xác Đạt tiêu chuẩn ISO 13485 hoặc tương đương | Hộp/5 x 50 khoanh | Khoanh | 0 |  | 0 | 250 | 250 | 1800 | 450000 | Penicillin G 10 units | PENICILLIN G/CT0043B | IB2400553079 | KQ2400553079_2501231043 | 23/01/2025 | Bệnh viện Thanh Nhàn | 365 ngày | CÔNG TY TNHH THIẾT BỊ KHOA HỌC VIỆT ANH | IB2400553079; QĐTT số: KQ2400553079_2501231043; 23/01/2025; Bệnh viện Thanh Nhàn; 365 ngày | Có tham gia nhưng trượt thầu |  |  |  |  | Có tham gia nhưng trượt thầu | PP thủ công |  | Công ty TNHH Thiết bị Khoa học Việt Anh |  | #DIV/0! | 450000 | Có tham gia nhưng trượt thầu |  | VSV | 250 | 250 | Penicilin 10 units |  | 0 | 0 |  | 250 | TRUE | 1800 | TRUE | 450000 | TRUE | 1800 | TRUE | IB2400553079; QĐTT số: KQ2400553079_2501231043; 23/01/2025; Bệnh viện Thanh Nhàn; 365 ngày | TRUE | TRUE
71 | 65 | 63 | Oxacillin 1µg | Thử nghiệm kháng sinh đồ. Khoanh giấy được in một mã nhận dạng thích hợp dạng chữ hoặc số và được tẩm một lượng kháng sinh chính xác Đạt tiêu chuẩn ISO 13485 hoặc tương đương | Hộp/5 x 50 khoanh | Khoanh | 0 |  | 0 | 250 | 250 | 2080 | 520000 | Oxacillin 1µg | OXACILLIN/CT0159B | IB2400553079 | KQ2400553079_2501231043 | 23/01/2025 | Bệnh viện Thanh Nhàn | 365 ngày | CÔNG TY TNHH THIẾT BỊ KHOA HỌC VIỆT ANH | IB2400553079; QĐTT số: KQ2400553079_2501231043; 23/01/2025; Bệnh viện Thanh Nhàn; 365 ngày | Có tham gia nhưng trượt thầu |  |  |  |  | Có tham gia nhưng trượt thầu | PP thủ công |  | Công ty TNHH Thiết bị Khoa học Việt Anh |  | #DIV/0! | 520000 | Có tham gia nhưng trượt thầu |  | VSV | 250 | 250 | Oxacillin 1µg |  | 0 | 0 |  | 250 | TRUE | 2080 | TRUE | 520000 | TRUE | 2080 | TRUE | IB2400553079; QĐTT số: KQ2400553079_2501231043; 23/01/2025; Bệnh viện Thanh Nhàn; 365 ngày | TRUE | TRUE
72 | 66 | 64 | Ofloxacin 5µg | Thử nghiệm kháng sinh đồ. Khoanh giấy được in một mã nhận dạng thích hợp dạng chữ hoặc số và được tẩm một lượng kháng sinh chính xác Đạt tiêu chuẩn ISO 13485 hoặc tương đương | Hộp/5 x 50 khoanh | Khoanh | 0 |  | 0 | 250 | 250 | 1992 | 498000 | Ofloxacin | OFLOXACIN/CT0446B | IB2400160524 | 2472/QĐ-BV | 09/9/2024 | Bệnh viện 30/4 | 365 ngày | CÔNG TY TNHH THIẾT BỊ KHOA HỌC VIỆT ANH | IB2400160524; QĐTT số: 2472/QĐ-BV; 09/9/2024; Bệnh viện 30/4; 365 ngày | Có tham gia nhưng trượt thầu |  |  |  |  | Có tham gia nhưng trượt thầu | PP thủ công |  | Công ty TNHH Thiết bị Khoa học Việt Anh |  | #DIV/0! | 498000 | Có tham gia nhưng trượt thầu |  | VSV | 250 | 250 | Ofloxacin 5µg |  | 0 | 0 |  | 250 | TRUE | 1992 | TRUE | 498000 | TRUE | 1992 | TRUE | IB2400160524; QĐTT số: 2472/QĐ-BV; 09/9/2024; Bệnh viện 30/4; 365 ngày | TRUE | TRUE
73 | 67 | 65 | Nước khử khoáng vô trùng | Nước khoáng vô trùng dùng cho xét nghiệm xác định nồng độ ức chế tối thiểu của vi khuẩn bằng phương pháp vi pha loãng Ống ≥ 5ml | Hộp/100 ống x 5 mL | Ống | 0 |  | 0 | 400 | 400 | 27800 | 11120000 | Nước khử khoáng vô trùng | Sensititre Sterile Water/T3339 | IB2500107281 | KQ2500107281_2505120936 | 12/5/2025 | Bệnh viện Quân y 175 | 730 ngày | CÔNG TY TNHH THIẾT BỊ KHOA HỌC VIỆT ANH | IB2500107281; QĐTT số: KQ2500107281_2505120936; 12/5/2025; Bệnh viện Quân y 175; 730 ngày | Có tham gia nhưng trượt thầu |  |  |  |  | Có tham gia nhưng trượt thầu | PP thủ công |  | Công ty TNHH Thiết bị Khoa học Việt Anh |  | #DIV/0! | 11120000 | Có tham gia nhưng trượt thầu |  | VSV | 800 | 400 | Nước khử khoáng vô trùng |  | 0 | 0 |  | 400 | TRUE | 27800 | TRUE | 11120000 | TRUE | 27800 | TRUE | IB2500107281; QĐTT số: KQ2500107281_2505120936; 12/5/2025; Bệnh viện Quân y 175; 730 ngày | TRUE | FALSE
74 | 68 | 66 | Norfloxacin 10µg | Thử nghiệm kháng sinh đồ. Khoanh giấy được in một mã nhận dạng thích hợp dạng chữ hoặc số và được tẩm một lượng kháng sinh chính xác Đạt tiêu chuẩn ISO 13485 hoặc tương đương | Hộp/5 x 50 khoanh | Khoanh | 0 |  | 0 | 250 | 250 | 1800 | 450000 | Norfloxacin 10µg | NORFLOXACIN/CT0434B | IB2400553079 | KQ2400553079_2501231043 | 23/01/2025 | Bệnh viện Thanh Nhàn | 365 ngày | CÔNG TY TNHH THIẾT BỊ KHOA HỌC VIỆT ANH | IB2400553079; QĐTT số: KQ2400553079_2501231043; 23/01/2025; Bệnh viện Thanh Nhàn; 365 ngày | Có tham gia nhưng trượt thầu |  |  |  |  | Có tham gia nhưng trượt thầu | PP thủ công |  | Công ty TNHH Thiết bị Khoa học Việt Anh |  | #DIV/0! | 450000 | Có tham gia nhưng trượt thầu |  | VSV | 250 | 250 | Norfloxacin 10µg |  | 0 | 0 |  | 250 | TRUE | 1800 | TRUE | 450000 | TRUE | 1800 | TRUE | IB2400553079; QĐTT số: KQ2400553079_2501231043; 23/01/2025; Bệnh viện Thanh Nhàn; 365 ngày | TRUE | TRUE
75 | 69 | 67 | Netilmicin 30µg | Thử nghiệm kháng sinh đồ. Khoanh giấy được in một mã nhận dạng thích hợp dạng chữ hoặc số và được tẩm một lượng kháng sinh chính xác Đạt tiêu chuẩn ISO 13485 hoặc tương đương | Hộp/5 x 50 khoanh | Khoanh | 0 |  | 0 | 250 | 250 | 2120 | 530000 | Netilmicin 30µg | NETILMICIN/CT0225B | IB2400553079 | KQ2400553079_2501231043 | 23/01/2025 | Bệnh viện Thanh Nhàn | 365 ngày | CÔNG TY TNHH THIẾT BỊ KHOA HỌC VIỆT ANH | IB2400553079; QĐTT số: KQ2400553079_2501231043; 23/01/2025; Bệnh viện Thanh Nhàn; 365 ngày | Có tham gia nhưng trượt thầu |  |  |  |  | Có tham gia nhưng trượt thầu | PP thủ công |  | Công ty TNHH Thiết bị Khoa học Việt Anh |  | #DIV/0! | 530000 | Có tham gia nhưng trượt thầu |  | VSV | 250 | 250 | Netilmicin 30µg |  | 0 | 0 |  | 250 | TRUE | 2120 | TRUE | 530000 | TRUE | 2120 | TRUE | IB2400553079; QĐTT số: KQ2400553079_2501231043; 23/01/2025; Bệnh viện Thanh Nhàn; 365 ngày | TRUE | TRUE
76 | 70 | 68 | Môi trường Tryptone Soya Broth | Môi trường đa năng giàu chất dinh dưỡng cho sự phát triển của vi khuẩn và nấm Môi trường dạng bột mịn Thành phần: Pancreatic digest of casein, Enzymatic digest of soya bean, Sodium chloride, Dipotassium hydrogen phosphate, Glucose pH 7.3 ± 0.2 tại 25°C | Hộp/500g | gam | 0 |  | 0 | 2000 | 2000 | 2420 | 4840000 |  | TRYPTONE SOYA BROTH/CM0129B | IB2500026784 | KQ2500026784_2504141526 | 15/04/2025 | Bệnh viện C Đà Nẵng | 12 tháng | CÔNG TY TNHH THIẾT BỊ KHOA HỌC VIỆT ANH | IB2500026784; QĐTT số: KQ2500026784_2504141526; 15/04/2025; Bệnh viện C Đà Nẵng; 12 tháng | Có tham gia nhưng trượt thầu |  |  |  |  | Có tham gia nhưng trượt thầu | PP thủ công |  | Công ty TNHH Thiết bị Khoa học Việt Anh |  | #DIV/0! | 4840000 | Có tham gia nhưng trượt thầu |  | VSV | 2000 | 2000 | Môi trường Tryptone Soya Broth |  | 0 | 0 |  | 2000 | TRUE | 2420 | TRUE | 4840000 | TRUE | 2420 | TRUE | IB2500026784; QĐTT số: KQ2500026784_2504141526; 15/04/2025; Bệnh viện C Đà Nẵng; 12 tháng | TRUE | TRUE
77 | 71 | 69 | Môi trường Mueller-Hinton agar | Môi trường tiêu chuẩn dùng để xét nghiệm nhạy cảm kháng sinh/ kháng sinh đồ. Thành phần bao gồm: Casein hydrolysate, dịch chiết từ thịt bò, tinh bột, bột thạch, pH cuối ở 25°C: 7.3 ± 0.1 | 500g/ Chai | gam | 500 |  | 0 | 2500 | 2500 | 2200 | 5500000 | Môi trường vi sinh Mueller Hinton Agar | AgarCult Mueller Hinton Agar; MHA500 | IB2400491026 | 217/QĐ-BVNĐTP | 04/3/2025 | Bệnh viện Nhi đồng thành phố | 12 tháng | CÔNG TY TNHH THƯƠNG MẠI DỊCH VỤ ALPHACHEM | IB2400491026; QĐTT số: 217/QĐ-BVNĐTP; 04/3/2025; Bệnh viện Nhi đồng thành phố; 12 tháng | Có tham gia nhưng trượt thầu |  |  |  |  | Có tham gia nhưng trượt thầu | PP thủ công |  | CÔNG TY TNHH THƯƠNG MẠI DỊCH VỤ ALPHACHEM |  | #DIV/0! | 5500000 | Có tham gia nhưng trượt thầu |  | VSV | 2500 | 2500 | Môi trường Mueller-Hinton agar |  | 0 | 0 |  | 2500 | TRUE | 2200 | TRUE | 5500000 | TRUE | 2200 | TRUE | IB2400491026; QĐTT số: 217/QĐ-BVNĐTP; 04/3/2025; Bệnh viện Nhi đồng thành phố; 12 tháng | TRUE | TRUE
78 | 72 | 70 | Môi trường Macconkey agar | Một môi trường chọn lọc phân biệt đặc biệt giữa coliforms và các vi khuẩn không lên men lactose với sự ức chế của vi khuẩn Gram dương. Môi trường dạng bột mịn Thành phần: Peptone, Lactose, Bile salts, Sodium chloride, Neutral red, Crystal violet, Agar pH: 7.1 ±0.2 tại 25°C | 500g/ Chai | gam | 2000 |  | 0 | 13000 | 13000 | 3510 | 45630000 | Mac Conkey agar | MAC-CONKEY AGAR NO 3; CM0115B | IB2400160524 | 2472/QĐ-BV | 09/9/2024 | Bệnh viện 30/4 | 365 ngày | CÔNG TY TNHH THIẾT BỊ KHOA HỌC VIỆT ANH | IB2400160524; QĐTT số: 2472/QĐ-BV; 09/9/2024; Bệnh viện 30/4; 365 ngày | Có tham gia nhưng trượt thầu |  |  |  |  | Có tham gia nhưng trượt thầu | PP thủ công |  | Công ty TNHH Thiết bị Khoa học Việt Anh |  | #DIV/0! | 45630000 | Có tham gia nhưng trượt thầu |  | VSV | 16000 | 13000 | Môi trường Macconkey agar |  | 0 | 0 |  | 13000 | TRUE | 3510 | TRUE | 45630000 | TRUE | 3510 | TRUE | IB2400160524; QĐTT số: 2472/QĐ-BV; 09/9/2024; Bệnh viện 30/4; 365 ngày | TRUE | FALSE
79 | 73 | 71 | Môi trường đông khô Brilliance UTI | Môi trường nuôi cấy sinh màu để định danh và phân biệt tất cả các vi sinh vật chính gây nhiễm trùng đường tiết niệu. Môi trường dạng bột Thành phần: Peptone, Chromogenic mix, Agar pH: 6.8 ± 0.2 tại 25°C | Hộp/400g | gam | 1600 |  | 0 | 14000 | 14000 | 10325 | 144550000 | Môi trường nuôi cấy Brilliance uti agar | BRILLIANCE UTI AGAR; CM0949C | IB2400588058 | KQ2400588058_2503130818 | 02/4/2025 | Bệnh viện Nhi Thái Bình | 24 tháng | CÔNG TY TNHH THIẾT BỊ KHOA HỌC VIỆT ANH | IB2400588058; QĐTT số: KQ2400588058_2503130818; 02/4/2025; Bệnh viện Nhi Thái Bình; 24 tháng | Có tham gia nhưng trượt thầu |  |  |  |  | Có tham gia nhưng trượt thầu | PP thủ công |  | Công ty TNHH Thiết bị Khoa học Việt Anh |  | #DIV/0! | 144550000 | Có tham gia nhưng trượt thầu |  | VSV | 8000 | 14000 | Môi trường đông khô Brilliance UTI |  | 0 | 0 |  | 14000 | TRUE | 10325 | TRUE | 144550000 | TRUE | 10325 | TRUE | IB2400588058; QĐTT số: KQ2400588058_2503130818; 02/4/2025; Bệnh viện Nhi Thái Bình; 24 tháng | TRUE | FALSE
80 | 74 | 72 | Môi trường định danh Enterobacteriaceae | Môi trường phân biệt Enterobacterales dựa vào việc sản sinh hydrogen sulphide và lên men đường đôi. | 500 g | Gam | 0 |  | 0 | 500 | 500 | 3340 | 1670000 |  | TRIPLE SUGAR IRON AGAR/CM0277B | IB2400605794 | KQ2400605794_2503061102 | 06/03/2025 | Bệnh viện đa khoa tỉnh Bắc Ninh | 12 tháng | CÔNG TY TNHH THIẾT BỊ KHOA HỌC VIỆT ANH | IB2400605794; QĐTT số: KQ2400605794_2503061102; 06/03/2025; Bệnh viện đa khoa tỉnh Bắc Ninh; 12 tháng | Có tham gia nhưng trượt thầu |  |  |  |  | Có tham gia nhưng trượt thầu | PP thủ công |  | Công ty TNHH Thiết bị Khoa học Việt Anh |  | #DIV/0! | 1670000 | Có tham gia nhưng trượt thầu |  | VSV | 500 | 500 | Môi trường định danh Enterobacteriaceae |  | 0 | 0 |  | 500 | TRUE | 3340 | TRUE | 1670000 | TRUE | 3340 | TRUE | IB2400605794; QĐTT số: KQ2400605794_2503061102; 06/03/2025; Bệnh viện đa khoa tỉnh Bắc Ninh; 12 tháng | TRUE | TRUE
81 | 75 | 73 | Môi trường Columbia agar base | Môi trường thích hợp nuôi cấy các sinh vật khó mọc, là môi trường lý tưởng để chuẩn bị thạch máu, socola Môi trường dạng bột Thành phần: Special peptone, Starch, Sodium chloride, Agar pH: 7.3 ± 0.2 tại 25°C | Hộp/500g | gam | 2000 |  | 0 | 4000 | 4000 | 3320 | 13280000 | Môi trường thạch bột Columbia agar base | COLUMBIA BLOOD AGAR BASE; CM0331B | IB2400549593 | KQ2400549593_2503051056 | 05/3/2025 | Bệnh viện Hữu nghị Việt Đức | 12 tháng | CÔNG TY TNHH THIẾT BỊ KHOA HỌC VIỆT ANH | IB2400549593; QĐTT số: KQ2400549593_2503051056; 05/3/2025; Bệnh viện Hữu nghị Việt Đức; 12 tháng | Có tham gia nhưng trượt thầu |  |  |  |  | Có tham gia nhưng trượt thầu | PP thủ công |  | Công ty TNHH Thiết bị Khoa học Việt Anh |  | #DIV/0! | 13280000 | Có tham gia nhưng trượt thầu |  | VSV | 6000 | 4000 | Môi trường Columbia agar base |  | 0 | 0 |  | 4000 | TRUE | 3320 | TRUE | 13280000 | TRUE | 3320 | TRUE | IB2400549593; QĐTT số: KQ2400549593_2503051056; 05/3/2025; Bệnh viện Hữu nghị Việt Đức; 12 tháng | TRUE | FALSE
82 | 76 | 74 | Môi trường Brain Heart Infusion Broth | Môi trường dinh dưỡng cao dùng cho nuôi cấy Streptococci, Neisseria và những vi khuẩn khó mọc khác. Môi trường dạng bột mịn Thành phần (g/l): Brain infusion solids , Beef heart infusion solids, Proteose peptone, Glucose, Sodium chloride, Disodium phosphate, pH: 7.4 ±0.2 tại 25°C | Hộp/500g | gam | 0 |  | 0 | 2000 | 2000 | 3200 | 6400000 | Môi trường nuôi cấy vi khuẩn đông khô | BRAIN HEART INFUSION BROTH; CM1135B | IB2500026073 | KQ2500026073_2504021411 | 02/4/2025 | Bệnh viện Bệnh nhiệt đới TW | 12 tháng | CÔNG TY TNHH THIẾT BỊ KHOA HỌC VIỆT ANH | IB2500026073; QĐTT số: KQ2500026073_2504021411; 02/4/2025; Bệnh viện Bệnh nhiệt đới TW; 12 tháng | Có tham gia nhưng trượt thầu |  |  |  |  | Có tham gia nhưng trượt thầu | PP thủ công |  | Công ty TNHH Thiết bị Khoa học Việt Anh |  | #DIV/0! | 6400000 | Có tham gia nhưng trượt thầu |  | VSV | 2000 | 2000 | Môi trường Brain Heart Infusion Broth |  | 0 | 0 |  | 2000 | TRUE | 3200 | TRUE | 6400000 | TRUE | 3200 | TRUE | IB2500026073; QĐTT số: KQ2500026073_2504021411; 02/4/2025; Bệnh viện Bệnh nhiệt đới TW; 12 tháng | TRUE | TRUE
83 | 77 | 75 | Gentamycin 10µg | Thử nghiệm kháng sinh đồ, khoanh giấy được in một mã nhận dạng thích hợp dạng chữ hoặc số và được tẩm một lượng kháng sinh chính xác Đạt tiêu chuẩn ISO 13485 hoặc tương đương | Hộp/5 x 50 khoanh | Khoanh | 0 |  | 0 | 250 | 250 | 1560 | 390000 |  | Gentamycin 10µg; SD016-5CT | IB2400613862 | KQ2400613862_2502211353 | 21/02/2025 | Bệnh viện đa khoa Nông Nghiệp | 12 tháng | Công ty cổ phần Giải pháp y tế và khoa học SURAN | IB2400613862; QĐTT số: KQ2400613862_2502211353; 21/02/2025; Bệnh viện đa khoa Nông Nghiệp; 12 tháng | Có tham gia nhưng trượt thầu |  |  |  |  | Có tham gia nhưng trượt thầu | PP thủ công |  | Công ty cổ phần Giải pháp y tế và khoa học SURAN |  | #DIV/0! | 390000 | Có tham gia nhưng trượt thầu |  | VSV | 250 | 250 | Gentamycin 10µg |  | 0 | 0 |  | 250 | TRUE | 1560 | TRUE | 390000 | TRUE | 1560 | TRUE | IB2400613862; QĐTT số: KQ2400613862_2502211353; 21/02/2025; Bệnh viện đa khoa Nông Nghiệp; 12 tháng | TRUE | TRUE
84 | 78 | 76 | Dung dịch hóa chất để làm phản ứng Oxidase | Thuốc thử dùng trong quy trình định tính phát hiện enzyme cytochrome oxidase - Thành phần: N,N,N,N-tetramethyl-1,4-phenylenediamine, Ascorbic Acid, Demineralized Water | Hộp/50 ống x 0.75 mL | Ống | 0 |  | 0 | 500 | 500 | 72400 | 36200000 | Thuốc thử oxidase | BadiDrop™ Oxidase/R21540 | IB2400553079 | KQ2400553079_2501231043 | 23/01/2025 | Bệnh viện Thanh Nhàn | 365 ngày | CÔNG TY TNHH THIẾT BỊ KHOA HỌC VIỆT ANH | IB2400553079; QĐTT số: KQ2400553079_2501231043; 23/01/2025; Bệnh viện Thanh Nhàn; 365 ngày | Có tham gia nhưng trượt thầu |  |  |  |  | Có tham gia nhưng trượt thầu | PP thủ công |  | Công ty TNHH Thiết bị Khoa học Việt Anh |  | #DIV/0! | 36200000 | Có tham gia nhưng trượt thầu |  | VSV | 500 | 500 | Dung dịch hóa chất để làm phản ứng Oxidase |  | 0 | 0 |  | 500 | TRUE | 72400 | TRUE | 36200000 | TRUE | 72400 | TRUE | IB2400553079; QĐTT số: KQ2400553079_2501231043; 23/01/2025; Bệnh viện Thanh Nhàn; 365 ngày | TRUE | TRUE
85 | 79 | 77 | Doxycycline 30µg | Thử nghiệm kháng sinh đồ, khoanh giấy được in một mã nhận dạng thích hợp dạng chữ hoặc số và được tẩm một lượng kháng sinh chính xác Đạt tiêu chuẩn ISO 13485 hoặc tương đương | Hộp/5 x 50 khoanh | Khoanh | 0 |  | 0 | 250 | 250 | 1760 | 440000 | Doxycycline 30µg | DOXYCYCLINE/CT0018B | IB2400553079 | KQ2400553079_2501231043 | 23/01/2025 | Bệnh viện Thanh Nhàn | 365 ngày | CÔNG TY TNHH THIẾT BỊ KHOA HỌC VIỆT ANH | IB2400553079; QĐTT số: KQ2400553079_2501231043; 23/01/2025; Bệnh viện Thanh Nhàn; 365 ngày | Có tham gia nhưng trượt thầu |  |  |  |  | Có tham gia nhưng trượt thầu | PP thủ công |  | Công ty TNHH Thiết bị Khoa học Việt Anh |  | #DIV/0! | 440000 | Có tham gia nhưng trượt thầu |  | VSV | 250 | 250 | Doxycycline 30µg |  | 0 | 0 |  | 250 | TRUE | 1760 | TRUE | 440000 | TRUE | 1760 | TRUE | IB2400553079; QĐTT số: KQ2400553079_2501231043; 23/01/2025; Bệnh viện Thanh Nhàn; 365 ngày | TRUE | TRUE
86 | 80 | 78 | Clindamycin 2µg | Thử nghiệm kháng sinh đồ, khoanh giấy được in một mã nhận dạng thích hợp dạng chữ hoặc số và được tẩm một lượng kháng sinh chính xác Đạt tiêu chuẩn ISO 13485 hoặc tương đương | Hộp/5 x 50 khoanh | Khoanh | 0 |  | 0 | 250 | 250 | 2120 | 530000 | Clindamycin 2µg | CLINDAMYCIN/CT0064B | IB2400553079 | KQ2400553079_2501231043 | 23/01/2025 | Bệnh viện Thanh Nhàn | 365 ngày | CÔNG TY TNHH THIẾT BỊ KHOA HỌC VIỆT ANH | IB2400553079; QĐTT số: KQ2400553079_2501231043; 23/01/2025; Bệnh viện Thanh Nhàn; 365 ngày | Có tham gia nhưng trượt thầu |  |  |  |  | Có tham gia nhưng trượt thầu | PP thủ công |  | Công ty TNHH Thiết bị Khoa học Việt Anh |  | #DIV/0! | 530000 | Có tham gia nhưng trượt thầu |  | VSV | 250 | 250 | Clindamycin 2µg |  | 0 | 0 |  | 250 | TRUE | 2120 | TRUE | 530000 | TRUE | 2120 | TRUE | IB2400553079; QĐTT số: KQ2400553079_2501231043; 23/01/2025; Bệnh viện Thanh Nhàn; 365 ngày | TRUE | TRUE
87 | 81 | 79 | Cefuroxime 30µg | Thử nghiệm kháng sinh đồ, khoanh giấy được in một mã nhận dạng thích hợp dạng chữ hoặc số và được tẩm một lượng kháng sinh chính xác Đạt tiêu chuẩn ISO 13485 hoặc tương đương | Hộp/5 x 50 khoanh | Khoanh | 0 |  | 0 | 250 | 250 | 2040 | 510000 | Cefuroxime 30µg | CEFUROXIME SODIUM/CT0127B | IB2400553079 | KQ2400553079_2501231043 | 23/01/2025 | Bệnh viện Thanh Nhàn | 365 ngày | CÔNG TY TNHH THIẾT BỊ KHOA HỌC VIỆT ANH | IB2400553079; QĐTT số: KQ2400553079_2501231043; 23/01/2025; Bệnh viện Thanh Nhàn; 365 ngày | Có tham gia nhưng trượt thầu |  |  |  |  | Có tham gia nhưng trượt thầu | PP thủ công |  | Công ty TNHH Thiết bị Khoa học Việt Anh |  | #DIV/0! | 510000 | Có tham gia nhưng trượt thầu |  | VSV | 250 | 250 | Cefuroxime 30µg |  | 0 | 0 |  | 250 | TRUE | 2040 | TRUE | 510000 | TRUE | 2040 | TRUE | IB2400553079; QĐTT số: KQ2400553079_2501231043; 23/01/2025; Bệnh viện Thanh Nhàn; 365 ngày | TRUE | TRUE
88 | 82 | 80 | Cefepime 30µg | Thử nghiệm kháng sinh đồ, khoanh giấy được in một mã nhận dạng thích hợp dạng chữ hoặc số và được tẩm một lượng kháng sinh chính xác Đạt tiêu chuẩn ISO 13485 hoặc tương đương | Hộp/5 x 50 khoanh | Khoanh | 0 |  | 0 | 250 | 250 | 2120 | 530000 | Cefepime 30µg | CEFEPIME/CT0771B | IB2400553079 | KQ2400553079_2501231043 | 23/01/2025 | Bệnh viện Thanh Nhàn | 365 ngày | CÔNG TY TNHH THIẾT BỊ KHOA HỌC VIỆT ANH | IB2400553079; QĐTT số: KQ2400553079_2501231043; 23/01/2025; Bệnh viện Thanh Nhàn; 365 ngày | Có tham gia nhưng trượt thầu |  |  |  |  | Có tham gia nhưng trượt thầu | PP thủ công |  | Công ty TNHH Thiết bị Khoa học Việt Anh |  | #DIV/0! | 530000 | Có tham gia nhưng trượt thầu |  | VSV | 250 | 250 | Cefepime 30µg |  | 0 | 0 |  | 250 | TRUE | 2120 | TRUE | 530000 | TRUE | 2120 | TRUE | IB2400553079; QĐTT số: KQ2400553079_2501231043; 23/01/2025; Bệnh viện Thanh Nhàn; 365 ngày | TRUE | TRUE
89 | 83 | 81 | Bột Skim milk | Sử dụng để tạo môi trường bảo quản vi khuẩn trong thời gian dài | Hộp 500g | gam | 0 |  | 0 | 2000 | 2000 | 2700 | 5400000 | Bột SKIM MILK | SKIMMED MILK POWDER (500g)/LP0033B | IB2500107281 | KQ2500107281_2505120936 | 12/5/2025 | Bệnh viện Quân y 175 | 730 ngày | CÔNG TY TNHH THIẾT BỊ KHOA HỌC VIỆT ANH | IB2500107281; QĐTT số: KQ2500107281_2505120936; 12/5/2025; Bệnh viện Quân y 175; 730 ngày | Có tham gia nhưng trượt thầu |  |  |  |  | Có tham gia nhưng trượt thầu | PP thủ công |  | Công ty TNHH Thiết bị Khoa học Việt Anh |  | #DIV/0! | 5400000 | Có tham gia nhưng trượt thầu |  | VSV | 2000 | 2000 | Bột Skim milk |  | 0 | 0 |  | 2000 | TRUE | 2700 | TRUE | 5400000 | TRUE | 2700 | TRUE | IB2500107281; QĐTT số: KQ2500107281_2505120936; 12/5/2025; Bệnh viện Quân y 175; 730 ngày | TRUE | TRUE
91 | 84 | 82 | Aztreonam 30µg | Thử nghiệm kháng sinh đồ. Khoanh giấy được tẩm một lượng kháng sinh chính xác Đạt tiêu chuẩn ISO 13485 hoặc tương đương | Hộp/5 x 50 khoanh | Khoanh | 0 |  | 0 | 250 | 250 | 1940 | 485000 | Aztreonam | AZTREONAM/CT0264B | IB2400160524 | 2472/QĐ-BV | 09/9/2024 | Bệnh viện 30/4 | 365 ngày | CÔNG TY TNHH THIẾT BỊ KHOA HỌC VIỆT ANH | IB2400160524; QĐTT số: 2472/QĐ-BV; 09/9/2024; Bệnh viện 30/4; 365 ngày | Có tham gia nhưng trượt thầu |  |  |  |  | Có tham gia nhưng trượt thầu | PP thủ công |  | Công ty TNHH Thiết bị Khoa học Việt Anh |  | #DIV/0! | 485000 | Có tham gia nhưng trượt thầu |  | VSV | 250 | 250 | Aztreonam 30µg |  | 0 | 0 |  | 250 | TRUE | 1940 | TRUE | 485000 | TRUE | 1940 | TRUE | IB2400160524; QĐTT số: 2472/QĐ-BV; 09/9/2024; Bệnh viện 30/4; 365 ngày | TRUE | TRUE
92 | 85 | 83 | Azithromycin 15µg | Thử nghiệm kháng sinh đồ, khoanh giấy được in một mã nhận dạng thích hợp dạng chữ hoặc số và được tẩm một lượng kháng sinh chính xác Đạt tiêu chuẩn ISO 13485 hoặc tương đương | Hộp/5 x 50 khoanh | Khoanh | 0 |  | 0 | 250 | 250 | 2080 | 520000 | Azithromycin 15µg | AZITHROMYCIN/CT0906B | IB2400553079 | KQ2400553079_2501231043 | 23/01/2025 | Bệnh viện Thanh Nhàn | 365 ngày | CÔNG TY TNHH THIẾT BỊ KHOA HỌC VIỆT ANH | IB2400553079; QĐTT số: KQ2400553079_2501231043; 23/01/2025; Bệnh viện Thanh Nhàn; 365 ngày | Có tham gia nhưng trượt thầu |  |  |  |  | Có tham gia nhưng trượt thầu | PP thủ công |  | Công ty TNHH Thiết bị Khoa học Việt Anh |  | #DIV/0! | 520000 | Có tham gia nhưng trượt thầu |  | VSV | 250 | 250 | Azithromycin 15µg |  | 0 | 0 |  | 250 | TRUE | 2080 | TRUE | 520000 | TRUE | 2080 | TRUE | IB2400553079; QĐTT số: KQ2400553079_2501231043; 23/01/2025; Bệnh viện Thanh Nhàn; 365 ngày | TRUE | TRUE
93 | 86 | 84 | Ampicillin/sulbactam 10/10mg | Thử nghiệm kháng sinh đồ, khoanh giấy được in một mã nhận dạng thích hợp dạng chữ hoặc số và được tẩm một lượng kháng sinh chính xác Đạt tiêu chuẩn ISO 13485 hoặc tương đương | Hộp/5 x 50 khoanh | Khoanh | 0 |  | 0 | 250 | 250 | 2080 | 520000 | Ampicillin/Sulbactam 20µg | AMPICILLIN/SULBACTAM/CT0520B | IB2400553079 | KQ2400553079_2501231043 | 23/01/2025 | Bệnh viện Thanh Nhàn | 365 ngày | CÔNG TY TNHH THIẾT BỊ KHOA HỌC VIỆT ANH | IB2400553079; QĐTT số: KQ2400553079_2501231043; 23/01/2025; Bệnh viện Thanh Nhàn; 365 ngày | Có tham gia nhưng trượt thầu |  |  |  |  | Có tham gia nhưng trượt thầu | PP thủ công |  | Công ty TNHH Thiết bị Khoa học Việt Anh |  | #DIV/0! | 520000 | Có tham gia nhưng trượt thầu |  | VSV | 250 | 250 | Ampicillin/sulbactam 10/10mg |  | 0 | 0 |  | 250 | TRUE | 2080 | TRUE | 520000 | TRUE | 2080 | TRUE | IB2400553079; QĐTT số: KQ2400553079_2501231043; 23/01/2025; Bệnh viện Thanh Nhàn; 365 ngày | TRUE | TRUE
94 | 87 | 85 | Vật liệu kiểm soát xét nghiệm kháng thể kháng Syphilis | Huyết thanh chứng đông khô lấy từ huyết thanh người. Mẫu chứng được dùng để kiểm tra độ đúng của xét nghiệm miễn dịch Syphilis Hộp ≥ 4 x 2 ml | 4 x 2 ml | Hộp | 0 |  | 0 | 4 | 4 | 1315349 | 5261396 |  | PreciControl Syphilis | IB2500071551 | KQ2500071551_2505261023 | 26/05/2025 | Bệnh viện Bãi Cháy | 6 tháng | Công ty TNHH Thành An | IB2500071551; QĐTT số: KQ2500071551_2505261023; 26/05/2025; Bệnh viện Bãi Cháy; 6 tháng | Bổ sung mới | [5 empty] | Cobas e411 | Máy đặt | Công ty TNHH Thành An |  | #DIV/0! | 5261396 |  |  | VSV | 4 | 4 | Vật liệu kiểm soát xét nghiệm kháng thể kháng Syphilis |  | 0 | 0 |  | 4 | TRUE | 1315349 | TRUE | 5261396 | TRUE | 1315349 | TRUE | IB2500071551; QĐTT số: KQ2500071551_2505261023; 26/05/2025; Bệnh viện Bãi Cháy; 6 tháng | TRUE | TRUE
95 | 88 | 86 | Vật liệu kiểm soát xét nghiệm kháng thể kháng EBV IgM/VCA IgG | Huyết thanh chứng đông khô lấy từ huyết thanh người. Mẫu chứng được dùng để kiểm tra độ đúng của các xét nghiệm miễn dịch EBV IgM và EBV VCA IgG Hộp ≥ 6 x 2 mL | 6 x 2 mL | Hộp | 0 |  | 0 | 2 | 2 | 4189500 | 8379000 |  | PreciControl EBV IgM/VCA IgG | IB2400445136 | 2097QĐ-BVĐHYHN | 30/12/2024 | Bệnh viện đại học y Hà Nội | 12 tháng | Công ty TNHH Thành An | IB2400445136; QĐTT số: 2097QĐ-BVĐHYHN; 30/12/2024; Bệnh viện đại học y Hà Nội; 12 tháng | Bổ sung mới | [5 empty] | Cobas e411 | Máy đặt | Công ty TNHH Thành An |  | #DIV/0! | 8379000 |  |  | VSV | 4 | 2 | Vật liệu kiểm soát xét nghiệm kháng thể kháng EBV IgM/VCA IgG |  | 0 | 0 |  | 2 | TRUE | 4189500 | TRUE | 8379000 | TRUE | 4189500 | TRUE | IB2400445136; QĐTT số: 2097QĐ-BVĐHYHN; 30/12/2024; Bệnh viện đại học y Hà Nội; 12 tháng | TRUE | FALSE
96 | 89 | 87 | Thuốc thử xét nghiệm định tính kháng thể IgM kháng EBV | Sử dụng cho xét nghiệm thuộc phương pháp miễn dịch điện hóa phát quang. Thành phần gồm: 1 chai: Vi hạt phủ streptavidin. 1 chai: Phân đoạn kháng thể đơn dòng kháng h‑IgM đánh dấu biotin, đệm MES. 1 chai: Kháng nguyên đặc hiệu EBV đánh dấu phức hợp ruthenium; đệm MES Hộp ≥ 100 test | 100 Test | Hộp | 0 |  | 0 | 10 | 10 | 7717500 | 77175000 |  | Elecsys EBV IgM | IB2400445136 | 2097QĐ-BVĐHYHN | 30/12/2024 | Bệnh viện đại học y Hà Nội | 12 tháng | Công ty TNHH Thành An | IB2400445136; QĐTT số: 2097QĐ-BVĐHYHN; 30/12/2024; Bệnh viện đại học y Hà Nội; 12 tháng | Bổ sung mới | [5 empty] | Cobas e411 | Máy đặt | Công ty TNHH Thành An |  | #DIV/0! | 77175000 |  |  | VSV | 25 | 10 | Thuốc thử xét nghiệm định tính kháng thể IgM kháng EBV |  | 0 | 0 |  | 10 | TRUE | 7717500 | TRUE | 77175000 | TRUE | 7717500 | TRUE | IB2400445136; QĐTT số: 2097QĐ-BVĐHYHN; 30/12/2024; Bệnh viện đại học y Hà Nội; 12 tháng | TRUE | FALSE
97 | 90 | 88 | Thuốc thử xét nghiệm định tính kháng thể IgG kháng EBV | Sử dụng cho xét nghiệm thuộc phương pháp miễn dịch điện hóa phát quang. Thành phần gồm: 1 chai: Vi hạt phủ streptavidin . 1 chai: Kháng nguyên đặc hiệu EBV‑đánh dấu biotin; đệm MESb. 1 chai: Kháng nguyên đặc hiệu EBV đánh dấu phức hợp ruthenium; đệm MES Hộp ≥ 100 test | 100 Test | Hộp | 0 |  | 0 | 10 | 10 | 7717500 | 77175000 |  | Elecsys EBV VCA IgG | IB2400445136 | 2097QĐ-BVĐHYHN | 30/12/2024 | Bệnh viện đại học y Hà Nội | 12 tháng | Công ty TNHH Thành An | IB2400445136; QĐTT số: 2097QĐ-BVĐHYHN; 30/12/2024; Bệnh viện đại học y Hà Nội; 12 tháng | Bổ sung mới | [5 empty] | Cobas e411 | Máy đặt | Công ty TNHH Thành An |  | #DIV/0! | 77175000 |  |  | VSV | 25 | 10 | Thuốc thử xét nghiệm định tính kháng thể IgG kháng EBV |  | 0 | 0 |  | 10 | TRUE | 7717500 | TRUE | 77175000 | TRUE | 7717500 | TRUE | IB2400445136; QĐTT số: 2097QĐ-BVĐHYHN; 30/12/2024; Bệnh viện đại học y Hà Nội; 12 tháng | TRUE | FALSE
98 | 91 | 89 | Thuốc thử xét nghiệm định tính các kháng thể kháng Treponema pallidum | Sử dụng cho xét nghiệm thuộc phương pháp miễn dịch điện hóa phát quang. Thành phần gồm: 1 chai: Vi hạt phủ streptavidin . 1 chai: Kháng nguyên tái tổ hợp đặc hiệu TP đánh dấu biotin; đệm MES. 1 chai: Kháng nguyên tái tổ hợp đặc hiệu TP đánh dấu phức hợp ruthenium; đệm MES Hộp ≥ 100 test | 100 Test | Hộp | 0 |  | 0 | 10 | 10 | 4147495 | 41474950 |  | Elecsys Syphilis | IB2500071551 | KQ2500071551_2505261023 | 26/05/2025 | Bệnh viện Bãi Cháy | 6 tháng | Công ty TNHH Thành An | IB2500071551; QĐTT số: KQ2500071551_2505261023; 26/05/2025; Bệnh viện Bãi Cháy; 6 tháng | Bổ sung mới | [5 empty] | Cobas e411 | Máy đặt | Công ty TNHH Thành An |  | #DIV/0! | 41474950 |  |  | VSV | 25 | 10 | Thuốc thử xét nghiệm định tính các kháng thể kháng Treponema pallidum |  | 0 | 0 |  | 10 | TRUE | 4147495 | TRUE | 41474950 | TRUE | 4147495 | TRUE | IB2500071551; QĐTT số: KQ2500071551_2505261023; 26/05/2025; Bệnh viện Bãi Cháy; 6 tháng | TRUE | FALSE
99 | 92 | 90 | Test phát hiện kháng nguyên NS1 của virus Dengue | Phát hiện kháng nguyên NS1 trong huyết thanh, huyết tương hoặc máu toàn phần của người. Dạng khay. Độ nhạy ≥ 92% và độ đặc hiệu ≥ 98% so với RT-PCR. Đọc kết quả trong 15-20 phút. Không cần dung dịch pha loãng. Các mẫu bệnh phẩm huyết tán, nhiễm mỡ, mật và những mẫu có chứa các yếu tố dạng thấp không gây nhiễu cho sản phẩm. Các chất chống đông: heparin, EDTA và natri citrat không ảnh hưởng đến kết quả xét nghiệm Không gây phản ứng chéo với tác nhân viêm não Nhật Bản, Sốt vàng da, Malaria P. falciparum, Malaria P. vivax Thanh thử ổn định ít nhất 72 giờ sau khi mở túi nhôm Tiêu chuẩn ISO, CE, CFS EU | 25 test | Test | 0 |  | 0 | 5000 | 5000 | 105000 | 525000000 | Test phát hiện kháng nguyên NS1 của virus sốt xuất huyết | STANDARD™ F Dengue NS1 Ag FIA; FDEN01G | IB2500046265 | 956/QĐ-BVĐKT | 20/3/2025 | Bệnh viện ĐK tỉnh Khánh Hòa | 730 ngày | Công ty cổ phần y tế AMVGROUP | IB2500046265; QĐTT số: 956/QĐ-BVĐKT; 20/3/2025; Bệnh viện ĐK tỉnh Khánh Hòa; 730 ngày | Bổ sung mới | [5 empty] | PP thủ công |  | Công ty cổ phần y tế AMVGROUP |  | #DIV/0! | 525000000 |  |  | VSV | 5000 | 5000 | Test phát hiện kháng nguyên NS1 của virus Dengue |  | 0 | 0 |  | 5000 | TRUE | 105000 | TRUE | 525000000 | TRUE | 105000 | TRUE | IB2500046265; QĐTT số: 956/QĐ-BVĐKT; 20/3/2025; Bệnh viện ĐK tỉnh Khánh Hòa; 730 ngày | TRUE | TRUE
100 | 93 | 91 | Test nhanh phát hiện gen kháng carbapenem | Bộ dụng cụ dựa trên công nghệ màng với các hạt nano vàng dạng keo bao gồm các hóa chất và 2 băng cassette dòng chảy ngang để phát hiện và xác định carbapenemases (i) OXA-48, KPC, NDM và (ii) VIM và IMP từ khuẩn lạc vi khuẩn Enterobacteriaceae hoặc trực khuẩn gram âm không lên men phân lập trên đĩa thạch. Độ nhạy ≥ 98,2% Độ đặc hiệu 100% | Hộp 20 test | Test | 0 |  | 0 | 360 | 360 | 320000 | 115200000 | Bộ xét nghiệm chẩn đoán nhanh in vitro để phát hiện carbapenemase OXA-48, KPC, NDM, VIM và IMP trong nuôi cấy vi khuẩn | Test nhanh phát hiện và xác định 5 loại enzyme carbapenemases (OXA-48, KPC, NDM và VIM, IMP)/K-15R11 | IB2400553079 | KQ2400553079_2501231043 | 23/01/2025 | Bệnh viện Thanh Nhàn | 365 ngày | CÔNG TY TNHH THIẾT BỊ KHOA HỌC VIỆT ANH | IB2400553079; QĐTT số: KQ2400553079_2501231043; 23/01/2025; Bệnh viện Thanh Nhàn; 365 ngày | Bổ sung mới | [5 empty] | PP thủ công |  | Công ty TNHH Thiết bị Khoa học Việt Anh |  | #DIV/0! | 115200000 |  |  | VSV | 400 | 360 | Test nhanh phát hiện gen kháng carbapenem |  | 0 | 0 |  | 360 | TRUE | 320000 | TRUE | 115200000 | TRUE | 320000 | TRUE | IB2400553079; QĐTT số: KQ2400553079_2501231043; 23/01/2025; Bệnh viện Thanh Nhàn; 365 ngày | TRUE | FALSE
103 | 94 | 92 | Dung dịch dùng để loại bỏ các yếu tố viêm khớp dạng thấp RF | Dung dịch dùng để loại bỏ các yếu tố viêm khớp dạng thấp RF IgM trong huyết thanh, huyết tương hoặc dịch não tuỷ (CSF), là bước ban đầu trong việc xác định sự hiện diện của kháng thể đặc hiệu IgM trong các xét nghiệm miễn dịch gián tiếp Chai ≥ 20ml | 20mL/chai | Chai | 0 |  | 0 | 24 | 24 | 702000 | 16848000 | Hóa chất Yếu tố khử thấp | RF-Absorbent; Z200 | IB2500034817 | KQ2500034817_2505230819 | 23/06/2025 | Bệnh viện Nhi Đồng 2 | 12 tháng | Công ty TNHH Thương mại Y tế Phú Gia | IB2500034817; QĐTT số: KQ2500034817_2505230819; 23/06/2025; Bệnh viện Nhi Đồng 2; 12 tháng | Bổ sung mới | Tương đương 100 test |  |  |  |  | PP thủ công |  | Công ty TNHH Thương mại Y tế Phú Gia |  | #DIV/0! | 16848000 |  |  | VSV | 24 | 24 | Dung dịch dùng để loại bỏ các yếu tố viêm khớp dạng thấp RF |  | 0 | 0 |  | 24 | TRUE | 702000 | TRUE | 16848000 | TRUE | 702000 | TRUE | IB2500034817; QĐTT số: KQ2500034817_2505230819; 23/06/2025; Bệnh viện Nhi Đồng 2; 12 tháng | TRUE | TRUE
104 | 95 | 93 | Ống đựng chất kiểm soát | Kích thước: 10mm x 45mm (đường kính x dài), vật liệu: Polypropylene, thể tích: 5mL Túi ≥ 33 ống | 33 ống/túi | Túi | 0 |  | 0 | 10 | 10 | 1043500 | 10435000 | [8 empty] | Tham khảo | Bổ sung mới | [5 empty] | PP thủ công |  | Dự kiến đặt |  | #DIV/0! | 10435000 |  |  | VSV | 10 | 10 | Ống đựng chất kiểm soát |  | 0 | 0 |  | 10 | TRUE | 1043500 | TRUE | 10435000 | TRUE | 1043500 | TRUE | Tham khảo | TRUE | TRUE
105 | 96 | 94 | Lọ chứa hóa chất loại 25mL | Sử dụng cho máy làm xét nghiệm Mycobacterium Tuberculosis Quantiferon, Kích thước: 23mm x 90mm (đường kính x dài), vật liệu: Polypropylene, thể tích: 25mL, dùng để đựng thuốc thử Túi ≥ 10 lọ | 10 lọ/túi | Túi | 0 |  | 0 | 40 | 40 | 826500 | 33060000 |  | Reagent tube 25ml | [5 empty] | Công ty TNHH Tekmax | Tham khảo giá theo báo giá của Công ty TNHH Tekmax | Bổ sung mới | [5 empty] | Máy dự kiến đặt | Máy đặt | Công ty TNHH Tekmax |  | #DIV/0! | 33060000 |  |  | VSV | 40 | 40 | Lọ chứa hóa chất loại 25mL |  | 0 | 0 |  | 40 | TRUE | 826500 | TRUE | 33060000 | TRUE | 826500 | TRUE | Tham khảo giá theo báo giá của Công ty TNHH Tekmax | TRUE | TRUE
106 | 97 | 95 | Lọ chứa hóa chất loại 15 mL | Sử dụng cho máy làm xét nghiệm Mycobacterium Tuberculosis Quantiferon, Kích thước: 20mm x 79mm (đường kính x dài), vật liệu: Polypropylene thể tích: 15mL , dùng để đựng thuốc thử khi chạy ELISA Túi ≥ 10 lọ | 10 lọ/túi | Túi | 0 |  | 0 | 50 | 50 | 991800 | 49590000 |  | Reagent tube 15ml | [5 empty] | Công ty TNHH Tekmax | Tham khảo giá theo báo giá của Công ty TNHH Tekmax | Bổ sung mới | [5 empty] | Máy dự kiến đặt | Máy đặt | Công ty TNHH Tekmax |  | #DIV/0! | 49590000 |  |  | VSV | 50 | 50 | Lọ chứa hóa chất loại 15 mL |  | 0 | 0 |  | 50 | TRUE | 991800 | TRUE | 49590000 | TRUE | 991800 | TRUE | Tham khảo giá theo báo giá của Công ty TNHH Tekmax | TRUE | TRUE
107 | 98 | 96 | Thuốc nhuộm Lactophenol Blue | Thuốc nhuộm được sử dụng để phát hiện các thành phần nấm dưới kính hiển vi. | 50 ống/hộp | Ống | 0 |  | 0 | 150 | 150 | 134600 | 20190000 |  | BactiDrop Lactophenol Aniline Blue/R21526 | 158000 | [5 empty] | Tham khảo giá | Bổ sung mới | [5 empty] | PP thủ công |  | Dự kiến đặt |  | #DIV/0! | 20190000 |  |  | VSV | 150 | 150 | Thuốc nhuộm Lactophenol Blue |  | 0 | 0 |  | 150 | TRUE | 134600 | TRUE | 20190000 | TRUE | 134600 | TRUE | Tham khảo giá | TRUE | TRUE
108 | 99 | 97 | Imipenem/Relebactam | Thử nghiệm kháng sinh đồ định lượng. Thanh nhựa hoặc dải giấy mỏng chứa kháng sinh Imipenem và Relebactam, đóng từng thanh riêng rẽ | Hộp 30 thanh | Thanh | 0 |  | 0 | 90 | 90 | 393750 | 35437500 | Thanh tẩm kháng sinh Imipenem/ Relebactam xác định giá trị MIC | Etest Imipenem/Relebactam; 420925 | IB2500004789 | KQ2500004789_2503311740 | 31/03/2025 | Bệnh viện Phổi Trung ương | 12 tháng | CÔNG TY TNHH DEKA | IB2500004789; QĐTT số: KQ2500004789_2503311740; 31/03/2025; Bệnh viện Phổi Trung ương; 12 tháng | Bổ sung mới | [5 empty] | PP thủ công |  | CÔNG TY TNHH DEKA |  | #DIV/0! | 35437500 |  |  | VSV | 120 | 90 | Imipenem/Relebactam |  | 0 | 0 |  | 90 | TRUE | 393750 | TRUE | 35437500 | TRUE | 393750 | TRUE | IB2500004789; QĐTT số: KQ2500004789_2503311740; 31/03/2025; Bệnh viện Phổi Trung ương; 12 tháng | TRUE | FALSE
111 | 100 | 98 | Sinh phẩm xét nghiệm miễn dịch định lượng và định tính phát hiện kháng thể IgM kháng lại virus sởi bằng kỹ thuật ELISA | Là xét nghiệm miễn dịch định lượng và định tính để phát hiện kháng thể IgM kháng lại virus sởi (Measles Virus) bằng kỹ thuật ELISA. Loại mẫu: huyết thanh, huyết tương Thành phần: Khay vi giếng, huyết thanh chuẩn, huyết thanh chứng âm, chất liên hợp kháng IgM người, dung dịch đệm rửa đậm đặc, đệm pha loãng, dung dịch dừng, cơ chất Thời gian ủ: 60/30/30 ±5phút Đọc kết quả ở bước sóng 405nm/620-690nm Độ nhạy: ≥98% Độ đặc hiệu: ≥99% Độ thu hồi: CV ≤10% Đạt tiêu chuẩn ISO hoặc tương đương Hộp ≥ 96 test | 96 test/ hộp | Hộp | 0 |  | 0 | 6 | 6 | 6100000 | 36600000 | Kít phát hiện các kháng thể kháng Sởi IgM | SERION ELISA classic Measles Virus IgM; ESR102M | IB2400588058 | KQ2400588058_2503130818 | 02/04/2025 | Bệnh viện Nhi Thái Bình | 24 tháng | Công ty TNHH Biolabs Việt Nam | IB2400588058; QĐTT số: KQ2400588058_2503130818; 02/04/2025; Bệnh viện Nhi Thái Bình; 24 tháng | Bổ sung mới | [5 empty] | PP thủ công |  | Công ty TNHH Biolabs Việt Nam |  | #DIV/0! | 36600000 |  |  | VSV | 24 | 6 | Sinh phẩm xét nghiệm miễn dịch định lượng và định tính phát hiện kháng thể IgM kháng lại virus sởi bằng kỹ thuật ELISA |  | 0 | 0 |  | 6 | TRUE | 6100000 | TRUE | 36600000 | TRUE | 6100000 | TRUE | IB2400588058; QĐTT số: KQ2400588058_2503130818; 02/04/2025; Bệnh viện Nhi Thái Bình; 24 tháng | TRUE | FALSE
112 | 101 | 99 | Dung dịch kiểm tra sáng dùng cho máy xét nghiệm miễn dịch tự động | Thành phần: ABEI (N-(4-Aminobutyl)-N-ethylisoluminol), BSA. Hộp thể tích tối thiểu (5 x 2 mL). | 5x2mL | Hộp | 2 |  | 0 | 10 | 10 | 1585500 | 15855000 | Dung dịch kiểm tra sáng dùng cho máy xét nghiệm miễn dịch tự động | MAGLUMI Light Check; 130299006M | IB2400261543 | 3233/QĐ-BVNTW | 26/09/2024 | Bệnh viện Nhi Trung ương | 24 tháng | Công ty cổ phần Trang thiết bị y tế và Dịch vụ Thiên Trường | IB2400261543; QĐTT số: 3233/QĐ-BVNTW; 26/09/2024; Bệnh viện Nhi Trung ương; 24 tháng | Bổ sung mới | [5 empty] | Máy dự kiến đặt | Máy đặt | Công ty cổ phần Trang thiết bị y tế và Dịch vụ Thiên Trường |  | #DIV/0! | 15855000 |  |  | VSV | 12 | 10 | Dung dịch kiểm tra sáng dùng cho máy xét nghiệm miễn dịch tự động |  | 0 | 0 |  | 10 | TRUE | 1585500 | TRUE | 15855000 | TRUE | 1585500 | TRUE | IB2400261543; QĐTT số: 3233/QĐ-BVNTW; 26/09/2024; Bệnh viện Nhi Trung ương; 24 tháng | TRUE | FALSE
113 | 102 | 100 | Dung dịch pha loãng mẫu được chỉ định cho một số xét nghiệm miễn dịch điện hóa phát quang | Hỗn hợp protein; chất bảo quản ≤ 0.1 % Hộp ≥ 2 x 36 ml | hộp 2 x 36 ml | Hộp | 0 |  | 0 | 30 | 30 | 4562233 | 136866990 |  | Diluent Universal 2 | IB2500021068 | KQ2500021068_2503101509 | 10/3/2025 | Bệnh viện Ung bướu Hà Nội | 365 ngày | Công ty Cổ phần liên hiệp đầu tư xây dựng Nông thôn Việt Nam | IB2500021068; QĐTT số: KQ2500021068_2503101509; 10/3/2025; Bệnh viện Ung bướu Hà Nội; 365 ngày | Bổ sung mới | [5 empty] | Cobas e411 | Máy đặt | Công ty Cổ phần liên hiệp đầu tư xây dựng Nông thôn Việt Nam |  | #DIV/0! | 136866990 |  |  | VSV | 40 | 30 | Dung dịch pha loãng mẫu được chỉ định cho một số xét nghiệm |  | 0 | Dung dịch pha loãng mẫu được chỉ định cho một số xét nghiệm miễn dịch điện hóa phát quang | Dung dịch pha loãng mẫu được chỉ định cho một số xét nghiệm miễn dịch điện hóa phát quang | 30 | TRUE | 4562233 | TRUE | 136866990 | TRUE | 4562233 | TRUE | IB2500021068; QĐTT số: KQ2500021068_2503101509; 10/3/2025; Bệnh viện Ung bướu Hà Nội; 365 ngày | TRUE | FALSE
114 | 103 | 101 | Cóng đựng bệnh phẩm dùng cho máy xét nghiệm miễn dịch tự động | Thành phần gồm Polypropylene, ≥546 Cup/hộp | 3x182 cái | Hộp | 0 |  | 0 | 70 | 70 | 2532495 | 177274650 |  | MAGLUMI Reaction Cup | [5 empty] | Công ty cổ phần Trang thiết bị y tế và Dịch vụ Thiên Trường | Tham khảo giá theo báo giá của Công Ty Cổ Phần Trang Thiết Bị Và Phát Triển Dự Án Y Tế Việt Nam | Bổ sung mới | [5 empty] | Máy dự kiến đặt | Máy đặt | Công ty cổ phần Trang thiết bị y tế và Dịch vụ Thiên Trường |  | #DIV/0! | 177274650 |  |  | VSV | 180 | 70 | Cóng đựng bệnh phẩm dùng cho máy xét nghiệm miễn dịch tự động |  | 0 | 0 |  | 70 | TRUE | 2532495 | TRUE | 177274650 | TRUE | 2532495 | TRUE | Tham khảo giá theo báo giá của Công Ty Cổ Phần Trang Thiết Bị Và Phát Triển Dự Án Y Tế Việt Nam | TRUE | FALSE
115 | 104 | 102 | Dung dịch rửa dùng cho máy xét nghiệm miễn dịch tự động | Dung dịch Tris-HCl, Hộp thể tích tối thiểu (714mL). | 1x714mL | Hộp | 7 |  | 0 | 80 | 80 | 1241940 | 99355200 | Dung dịch rửa dùng cho máy xét nghiệm miễn dịch tự động | MAGLUMI Wash concentrate; 130299005M | IB2400261543 | 3233/QĐ-BVNTW | 26/09/2024 | Bệnh viện Nhi Trung ương | 24 tháng | Công ty cổ phần Trang thiết bị y tế và Dịch vụ Thiên Trường | IB2400261543; QĐTT số: 3233/QĐ-BVNTW; 26/09/2024; Bệnh viện Nhi Trung ương; 24 tháng | Bổ sung mới | [5 empty] | Máy dự kiến đặt | Máy đặt | Công ty cổ phần Trang thiết bị y tế và Dịch vụ Thiên Trường |  | #DIV/0! | 99355200 |  |  | VSV | 160 | 80 | Dung dịch rửa dùng cho máy xét nghiệm miễn dịch tự động |  | 0 | 0 |  | 80 | TRUE | 1241940 | TRUE | 99355200 | TRUE | 1241940 | TRUE | IB2400261543; QĐTT số: 3233/QĐ-BVNTW; 26/09/2024; Bệnh viện Nhi Trung ương; 24 tháng | TRUE | FALSE
116 | 105 | 103 | Dung dịch kích hoạt phát quang dùng cho máy xét nghiệm miễn dịch tự động | Chất xúc tác 1: Chất xúc tác 1.5% NaOH, 230ml Chất xúc tác 2: Dung dịch hydrogen peroxide 0,18%, 230ml. Hộp thể tích tối thiểu (2 x 230 ml). | 2x230mL | Hộp | 7 |  | 0 | 60 | 60 | 2968350 | 178101000 | Dung dịch kích hoạt phát quang dùng cho máy xét nghiệm miễn dịch tự động | MAGLUMI Starter 1+2; 130299004M | IB2400395867 | 8761/QĐ-BV | 27/12/2024 | Bệnh viện Trung ương Quân đội 108 | 365 ngày | Công ty cổ phần Trang thiết bị y tế và Dịch vụ Thiên Trường | IB2400395867; QĐTT số: 8761/QĐ-BV; 27/12/2024; Bệnh viện Trung ương Quân đội 108; 365 ngày | Bổ sung mới | [5 empty] | Máy dự kiến đặt | Máy đặt | Công ty cổ phần Trang thiết bị y tế và Dịch vụ Thiên Trường |  | #DIV/0! | 178101000 |  |  | VSV | 160 | 60 | Dung dịch kích hoạt phát quang dùng cho máy xét nghiệm miễn dịch tự động |  | 0 | 0 |  | 60 | TRUE | 2968350 | TRUE | 178101000 | TRUE | 2968350 | TRUE | IB2400395867; QĐTT số: 8761/QĐ-BV; 27/12/2024; Bệnh viện Trung ương Quân đội 108; 365 ngày | TRUE | FALSE
118 | 107 | 104 | Đầu hút mẫu | Sử dụng cho máy làm xét nghiệm Mycobacterium Tuberculosis Quantiferon, Kích thước: 0.45mm x 9mm x 105mm (đường kính x dài (đường kính đáy và đường kính miệng)), vật liệu: Polypropylene Hộp ≥ 4x108 tip | 4x108 tip/Hộp | Hộp | 0 |  | 0 | 12 | 12 | 2369200 | 28430400 |  | Sample tips | [5 empty] | Công ty TNHH Tekmax | Tham khảo giá theo báo giá của Công ty TNHH Tekmax | Bổ sung mới | [5 empty] | Máy dự kiến đặt | Máy đặt | Công ty TNHH Tekmax |  | #DIV/0! | 28430400 |  |  | VSV | 12 | 12 | Đầu hút mẫu |  | 0 | 0 |  | 12 | TRUE | 2369200 | TRUE | 28430400 | TRUE | 2369200 | TRUE | Tham khảo giá theo báo giá của Công ty TNHH Tekmax | TRUE | TRUE
119 | 108 | 105 | Đầu hút hóa chất | Sử dụng cho máy làm xét nghiệm Mycobacterium Tuberculosis Quantiferon, Kích thước: 0.45mm x 9mm x 99mm (đường kính x dài (đường kính đáy và đường kính miệng)), vật liệu: Polypropylene Hộp ≥ 4x108 tip | 4x108 tip/Hộp | Hộp | 0 |  | 0 | 6 | 6 | 3041600 | 18249600 |  | Reagent tips | [5 empty] | Công ty TNHH Tekmax | Tham khảo giá theo báo giá của Công ty TNHH Tekmax | Bổ sung mới | [5 empty] | Máy dự kiến đặt | Máy đặt | Công ty TNHH Tekmax |  | #DIV/0! | 18249600 |  |  | VSV | 6 | 6 | Đầu hút hóa chất |  | 0 | 0 |  | 6 | TRUE | 3041600 | TRUE | 18249600 | TRUE | 3041600 | TRUE | Tham khảo giá theo báo giá của Công ty TNHH Tekmax | TRUE | TRUE
120 | 109 | 106 | Dải ống đáy sâu | Sử dụng để pha dung dịch chuẩn cho máy làm xét nghiệm Mycobacterium Tuberculosis Quantiferon, Mỗi dải 8 giếng, kích thước: 79mm x 10mm x 40mm (dài x rộng x cao), vật liệu: Polypropylene Hộp ≥ 250 strip | 250 strip/hộp | Hộp | 0 |  | 0 | 5 | 5 | 8163700 | 40818500 |  | Deep well dilution strips | [5 empty] | Công ty TNHH Tekmax | Tham khảo giá theo báo giá của Công ty TNHH Tekmax | Bổ sung mới | [5 empty] | Máy dự kiến đặt | Máy đặt | Công ty TNHH Tekmax |  | #DIV/0! | 40818500 |  |  | VSV | 5 | 5 | Dải ống đáy sâu |  | 0 | 0 |  | 5 | TRUE | 8163700 | TRUE | 40818500 | TRUE | 8163700 | TRUE | Tham khảo giá theo báo giá của Công ty TNHH Tekmax | TRUE | TRUE
121 | 110 | 107 | Dung dịch làm sạch đường ống dùng cho máy xét nghiệm miễn dịch tự động | Dung dịch Sodium hypochlorite. Hộp thể tích tối thiểu (500mL). | 1x500mL | Hộp | 1 |  | 0 | 3 | 3 | 4276650 | 12829950 | Dung dịch làm sạch ống dùng cho máy xét nghiệm miễn dịch tự động | MAGLUMI System Tubing Cleaning Solution; 130299007M | IB2400261543 | 3233/QĐ-BVNTW | 26/09/2024 | Bệnh viện Nhi Trung ương | 24 tháng | Công ty cổ phần Trang thiết bị y tế và Dịch vụ Thiên Trường | IB2400261543; QĐTT số: 3233/QĐ-BVNTW; 26/09/2024; Bệnh viện Nhi Trung ương; 24 tháng | Bổ sung mới | [5 empty] | Máy dự kiến đặt | Máy đặt | Công ty cổ phần Trang thiết bị y tế và Dịch vụ Thiên Trường |  | #DIV/0! | 12829950 |  |  | VSV | 3 | 3 | Dung dịch làm sạch đường ống dùng cho máy xét nghiệm miễn dịch tự động |  | 0 | 0 |  | 3 | TRUE | 4276650 | TRUE | 12829950 | TRUE | 4276650 | TRUE | IB2400261543; QĐTT số: 3233/QĐ-BVNTW; 26/09/2024; Bệnh viện Nhi Trung ương; 24 tháng | TRUE | TRUE
126 | 111 | 108 | Bộ hóa chất cho xét nghiệm Syphilis hóa phát quang | Thành phần 1 hộp hóa chất tối thiểu bao gồm: - Vi hạt từ phủ kháng nguyên tái tổ hợp đặc hiệu T. pallidum - ABEI gắn với kháng nguyên tái tổ hợp đặc hiệu T. pallidum - Chất hiệu chuẩn - Mẫu đối chứng Hộp ≥ 50 test | 50 test | Hộp | 0 |  | 0 | 10 | 10 | 4083950 | 40839500 |  | MAGLUMI Syphilis (CLIA) | [5 empty] | Công ty cổ phần Trang thiết bị y tế và Dịch vụ Thiên Trường | Tham khảo giá theo báo giá của Công Ty Cổ Phần Trang Thiết Bị Và Phát Triển Dự Án Y Tế Việt Nam | Bổ sung mới | [5 empty] | Máy dự kiến đặt | Máy đặt | Công ty cổ phần Trang thiết bị y tế và Dịch vụ Thiên Trường |  | #DIV/0! | 40839500 |  |  | VSV | 40 | 10 | Bộ hóa chất cho xét nghiệm Syphilis |  | 0 | Bộ hóa chất cho xét nghiệm Syphilis hóa phát quang | Bộ hóa chất cho xét nghiệm Syphilis hóa phát quang | 10 | TRUE | 4083950 | TRUE | 40839500 | TRUE | 4083950 | TRUE | Tham khảo giá theo báo giá của Công Ty Cổ Phần Trang Thiết Bị Và Phát Triển Dự Án Y Tế Việt Nam | TRUE | FALSE
127 | 112 | 109 | Bộ hóa chất cho xét nghiệm PCT hóa phát quang | Thành phần 1 hộp hóa chất tối thiểu bao gồm: - Vi hạt từ phủ kháng thể đơn dòng PCT. - ABEI gắn kháng thể đơn dòng PCT. - Chất hiệu chuẩn. - Mẫu đối chứng Hộp ≥ 100 test | 100 test | Hộp | 0 |  | 0 | 20 | 20 | 23415698 | 468313960 |  | MAGLUMI Procalctionin (PCT)(CLIA); 130216001M | IB2400074682 | 574/QĐ-BVKA | 04/6/2024 | Bệnh Viện Kiến An | 24 tháng | Công ty TNHH Hoàng Oánh | IB2400074682; QĐTT số: 574/QĐ-BVKA; 04/6/2024; Bệnh Viện Kiến An; 24 tháng | Bổ sung mới | [5 empty] | Máy dự kiến đặt | Máy đặt | Công ty TNHH Hoàng Oánh |  | #DIV/0! | 468313960 |  |  | VSV | 100 | 20 | Bộ hóa chất cho xét nghiệm PCT |  | 0 | Bộ hóa chất cho xét nghiệm PCT hóa phát quang | Bộ hóa chất cho xét nghiệm PCT hóa phát quang | 20 | TRUE | 23415698 | TRUE | 468313960 | TRUE | 23415698 | TRUE | IB2400074682; QĐTT số: 574/QĐ-BVKA; 04/6/2024; Bệnh Viện Kiến An; 24 tháng | TRUE | FALSE
128 | 113 | 110 | Bộ hóa chất cho xét nghiệm HIV Ab/Ag | Thành phần 1 hộp hóa chất tối thiểu bao gồm: - Vi hạt từ phủ kháng thể anti-HIV-1 p24. - Kháng thể anti-HIV-1 p24 (ở chuột, đơn dòng) gắn với ABEI. - Nhãn ABEI-2: Kháng nguyên HIV-1/HIV-2 (tái tổ hợp) gắn với ABEI. - Chất hiệu chuẩn. - Mẫu đối chứng. Hộp ≥ 100 test | 100 test | Hộp | 0 |  | 0 | 70 | 70 | 3990000 | 279300000 |  | MAGLUMI HIV Ab/Ag Combi (CLIA) | [5 empty] | Công ty cổ phần Trang thiết bị y tế và Dịch vụ Thiên Trường | Tham khảo giá theo báo giá của Công Ty Cổ Phần Trang Thiết Bị Và Phát Triển Dự Án Y Tế Việt Nam | Bổ sung mới | [5 empty] | Máy dự kiến đặt | Máy đặt | Công ty cổ phần Trang thiết bị y tế và Dịch vụ Thiên Trường |  | #DIV/0! | 279300000 |  |  | VSV | 120 | 70 | Bộ hóa chất cho xét nghiệm HIV Ab/Ag |  | 0 |  |  | 70 | TRUE | 3990000 | TRUE | 279300000 | TRUE | 3990000 | TRUE | Tham khảo giá theo báo giá của Công Ty Cổ Phần Trang Thiết Bị Và Phát Triển Dự Án Y Tế Việt Nam | TRUE | FALSE
129 | 114 | 111 | Bộ hóa chất cho xét nghiệm HBsAg hóa phát quang | Thành phần 1 hộp hóa chất tối thiểu bao gồm: - Vi hạt từ phủ kháng thể đơn dòng anti-HBs. - ABEI gắn với kháng thể đa dòng anti-HBs. - Chất hiệu chuẩn. - Mẫu đối chứng. Hộp ≥ 100 test | 100 test | Hộp | 0 |  | 0 | 50 | 50 | 2557685 | 127884250 |  | MAGLUMI HBsAg (CLIA) | [5 empty] | Công ty cổ phần Trang thiết bị y tế và Dịch vụ Thiên Trường | Tham khảo giá theo báo giá của Công Ty Cổ Phần Trang Thiết Bị Và Phát Triển Dự Án Y Tế Việt Nam | Bổ sung mới | [5 empty] | Máy dự kiến đặt | Máy đặt | Công ty cổ phần Trang thiết bị y tế và Dịch vụ Thiên Trường |  | #DIV/0! | 127884250 |  |  | VSV | 140 | 50 | Bộ hóa chất cho xét nghiệm HBsAg |  | 0 | Bộ hóa chất cho xét nghiệm HBeAg hóa phát quang | Bộ hóa chất cho xét nghiệm HBsAg hóa phát quang | 50 | TRUE | 2557685 | TRUE | 127884250 | TRUE | 2557685 | TRUE | Tham khảo giá theo báo giá của Công Ty Cổ Phần Trang Thiết Bị Và Phát Triển Dự Án Y Tế Việt Nam | TRUE | FALSE
130 | 115 | 112 | Bộ hóa chất cho xét nghiệm HBeAg hóa phát quang | Thành phần 1 hộp hóa chất tối thiểu bao gồm: - Vi hạt từ phủ anti-HBe đơn dòng. - ABEI gắn anti-HBe đơn dòng. - Chất hiệu chuẩn. - Mẫu đối chứng. Hộp ≥ 100 test | 100 test | Hộp | 0 |  | 0 | 20 | 20 | 4882905 | 97658100 |  | MAGLUMI HBeAg (CLIA) | [5 empty] | Công ty cổ phần Trang thiết bị y tế và Dịch vụ Thiên Trường | Tham khảo giá theo báo giá của Công Ty Cổ Phần Trang Thiết Bị Và Phát Triển Dự Án Y Tế Việt Nam | Bổ sung mới | [5 empty] | Máy dự kiến đặt | Máy đặt | Công ty cổ phần Trang thiết bị y tế và Dịch vụ Thiên Trường |  | #DIV/0! | 97658100 |  |  | VSV | 60 | 20 | Bộ hóa chất cho xét nghiệm HBeAg |  | 0 | Bộ hóa chất cho xét nghiệm CMV IgM hóa phát quang | Bộ hóa chất cho xét nghiệm HBeAg hóa phát quang | 20 | TRUE | 4882905 | TRUE | 97658100 | TRUE | 4882905 | TRUE | Tham khảo giá theo báo giá của Công Ty Cổ Phần Trang Thiết Bị Và Phát Triển Dự Án Y Tế Việt Nam | TRUE | FALSE
131 | 116 | 113 | Bộ hóa chất cho xét nghiệm CMV IgM hóa phát quang | Thành phần 1 hộp hóa chất tối thiểu bao gồm: - Hạt từ được phủ bởi kháng nguyên CMV. - ABEI gắn bởi kháng thể kháng người IgM (chuột). - Chất hiệu chuẩn. - Mẫu đối chứng. Hộp ≥ 100 test | 100 test | Hộp | 0 |  | 0 | 10 | 10 | 6975565 | 69755650 |  | MAGLUMI CMV IgM (CLIA) | [5 empty] | Công ty cổ phần Trang thiết bị y tế và Dịch vụ Thiên Trường | Tham khảo giá theo báo giá của Công Ty Cổ Phần Trang Thiết Bị Và Phát Triển Dự Án Y Tế Việt Nam | Bổ sung mới | [5 empty] | Máy dự kiến đặt | Máy đặt | Công ty cổ phần Trang thiết bị y tế và Dịch vụ Thiên Trường |  | #DIV/0! | 69755650 |  |  | VSV | 48 | 10 | Bộ hóa chất cho xét nghiệm CMV IgM |  | 0 | Bộ hóa chất cho xét nghiệm CMV IgG hóa phát quang | Bộ hóa chất cho xét nghiệm CMV IgM hóa phát quang | 10 | TRUE | 6975565 | TRUE | 69755650 | TRUE | 6975565 | TRUE | Tham khảo giá theo báo giá của Công Ty Cổ Phần Trang Thiết Bị Và Phát Triển Dự Án Y Tế Việt Nam | TRUE | FALSE
132 | 117 | 114 | Bộ hóa chất cho xét nghiệm CMV IgG hóa phát quang | Thành phần 1 hộp hóa chất tối thiểu bao gồm: - Hạt từ được phủ bởi kháng nguyên CMV. - ABEI gắn bởi kháng thể kháng người IgG (chuột). - Chất hiệu chuẩn. - Mẫu đối chứng. Hộp ≥ 100 test | 100 test | Hộp | 0 |  | 0 | 10 | 10 | 5115379.5 | 51153795 |  | MAGLUMI CMV IgG (CLIA) | [5 empty] | Công ty cổ phần Trang thiết bị y tế và Dịch vụ Thiên Trường | Tham khảo giá theo báo giá của Công Ty Cổ Phần Trang Thiết Bị Và Phát Triển Dự Án Y Tế Việt Nam | Bổ sung mới | [5 empty] | Máy dự kiến đặt | Máy đặt | Công ty cổ phần Trang thiết bị y tế và Dịch vụ Thiên Trường |  | #DIV/0! | 51153795 |  |  | VSV | 48 | 10 | Bộ hóa chất cho xét nghiệm CMV IgG |  | 0 | Bộ hóa chất cho xét nghiệm Anti-HCV hóa phát quang | Bộ hóa chất cho xét nghiệm CMV IgG hóa phát quang | 10 | TRUE | 5115379.5 | TRUE | 51153795 | TRUE | 5115379.5 | TRUE | Tham khảo giá theo báo giá của Công Ty Cổ Phần Trang Thiết Bị Và Phát Triển Dự Án Y Tế Việt Nam | TRUE | FALSE
133 | 118 | 115 | Bộ hóa chất cho xét nghiệm Anti-HCV hóa phát quang | Thành phần 1 hộp hóa chất tối thiểu bao gồm: - Các vi hạt từ phủ streptavidin. - Kháng thể đa dòng kháng FITC của cừu gắn với ABEI. - Chất hiệu chuẩn. - Mẫu đối chứng. Hộp ≥ 100 test | 100 test | Hộp | 0 |  | 0 | 50 | 50 | 7208030 | 360401500 |  | MAGLUMI Anti-HCV (CLIA) | [5 empty] | Công ty cổ phần Trang thiết bị y tế và Dịch vụ Thiên Trường | Tham khảo giá theo báo giá của Công Ty Cổ Phần Trang Thiết Bị Và Phát Triển Dự Án Y Tế Việt Nam | Bổ sung mới | [5 empty] | Máy dự kiến đặt | Máy đặt | Công ty cổ phần Trang thiết bị y tế và Dịch vụ Thiên Trường |  | #DIV/0! | 360401500 |  |  | VSV | 120 | 50 | Bộ hóa chất cho xét nghiệm Anti-HCV |  | 0 | Bộ hóa chất cho xét nghiệm Anti-HBs hóa phát quang | Bộ hóa chất cho xét nghiệm Anti-HCV hóa phát quang | 50 | TRUE | 7208030 | TRUE | 360401500 | TRUE | 7208030 | TRUE | Tham khảo giá theo báo giá của Công Ty Cổ Phần Trang Thiết Bị Và Phát Triển Dự Án Y Tế Việt Nam | TRUE | FALSE
134 | 119 | 116 | Bộ hóa chất cho xét nghiệm Anti-HBs hóa phát quang | Thành phần 1 hộp hóa chất tối thiểu bao gồm: - Vi hạt từ phủ HBsAg tái tổ hợp. - ABEI gắn HBsAg tái tổ hợp. - Chất hiệu chuẩn. - Mẫu đối chứng. Hộp ≥ 100 test | 100 test | Hộp | 0 |  | 0 | 15 | 15 | 2557685 | 38365275 |  | MAGLUMI Anti-HBs (CLIA) | [5 empty] | Công ty cổ phần Trang thiết bị y tế và Dịch vụ Thiên Trường | Tham khảo giá theo báo giá của Công Ty Cổ Phần Trang Thiết Bị Và Phát Triển Dự Án Y Tế Việt Nam | Bổ sung mới | [5 empty] | Máy dự kiến đặt | Máy đặt | Công ty cổ phần Trang thiết bị y tế và Dịch vụ Thiên Trường |  | #DIV/0! | 38365275 |  |  | VSV | 60 | 15 | Bộ hóa chất cho xét nghiệm Anti-HBs |  | 0 | Bộ hóa chất cho xét nghiệm Anti-Hbe hóa phát quang | Bộ hóa chất cho xét nghiệm Anti-HBs hóa phát quang | 15 | TRUE | 2557685 | TRUE | 38365275 | TRUE | 2557685 | TRUE | Tham khảo giá theo báo giá của Công Ty Cổ Phần Trang Thiết Bị Và Phát Triển Dự Án Y Tế Việt Nam | TRUE | FALSE
135 | 120 | 117 | Bộ hóa chất cho xét nghiệm Anti-Hbe hóa phát quang | Thành phần 1 hộp hóa chất tối thiểu bao gồm: - Vi hạt từ phủ anti-HBe đơn dòng. - ABEI gắn anti-HBe đơn dòng. - Chất hiệu chuẩn. - Mẫu đối chứng. Hộp ≥ 100 test | 100 test | Hộp | 0 |  | 0 | 20 | 20 | 4882905 | 97658100 |  | MAGLUMI Anti-Hbe (CLIA) | [5 empty] | Công ty cổ phần Trang thiết bị y tế và Dịch vụ Thiên Trường | Tham khảo giá theo báo giá của Công Ty Cổ Phần Trang Thiết Bị Và Phát Triển Dự Án Y Tế Việt Nam | Bổ sung mới | [5 empty] | Máy dự kiến đặt | Máy đặt | Công ty cổ phần Trang thiết bị y tế và Dịch vụ Thiên Trường |  | #DIV/0! | 97658100 |  |  | VSV | 60 | 20 | Bộ hóa chất cho xét nghiệm Anti-Hbe |  | 0 | Bộ hóa chất cho xét nghiệm Anti-HBc hóa phát quang | Bộ hóa chất cho xét nghiệm Anti-Hbe hóa phát quang | 20 | TRUE | 4882905 | TRUE | 97658100 | TRUE | 4882905 | TRUE | Tham khảo giá theo báo giá của Công Ty Cổ Phần Trang Thiết Bị Và Phát Triển Dự Án Y Tế Việt Nam | TRUE | FALSE
136 | 121 | 118 | Bộ hóa chất cho xét nghiệm Anti-HBc hóa phát quang | Thành phần 1 hộp hóa chất tối thiểu bao gồm: - Các vi hạt từ phủ kháng thể đa dòng Anti-FICT. - ABEI gắn kháng thể đơn dòng Anti-HBc. - Chất hiệu chuẩn. - Mẫu đối chứng. Hộp ≥ 100 test | 100 test | Hộp | 0 |  | 0 | 8 | 8 | 4185320 | 33482560 |  | MAGLUMI Anti-HBc(CLIA) | [5 empty] | Công ty cổ phần Trang thiết bị y tế và Dịch vụ Thiên Trường | Tham khảo giá theo báo giá của Công Ty Cổ Phần Trang Thiết Bị Và Phát Triển Dự Án Y Tế Việt Nam | Bổ sung mới | [5 empty] | Máy dự kiến đặt | Máy đặt | Công ty cổ phần Trang thiết bị y tế và Dịch vụ Thiên Trường |  | #DIV/0! | 33482560 |  |  | VSV | 30 | 8 | Bộ hóa chất cho xét nghiệm Anti-HBc |  | 0 | Dung dịch rửa phản ứng dùng cho xét nghiệm HBcrAg | Bộ hóa chất cho xét nghiệm Anti-HBc hóa phát quang | 8 | TRUE | 4185320 | TRUE | 33482560 | TRUE | 4185320 | TRUE | Tham khảo giá theo báo giá của Công Ty Cổ Phần Trang Thiết Bị Và Phát Triển Dự Án Y Tế Việt Nam | TRUE | FALSE
137 | 122 | 119 | Ampicillin/sulbactam | Thử nghiệm kháng sinh đồ định lượng. Thanh nhựa hoặc dải giấy mỏng chứa kháng sinh Ampicillin và sulbactam, đóng từng thanh riêng rẽ | Hộp 30 thanh | Thanh | 0 |  | 0 | 90 | 90 | 187845 | 16906050 | Thanh chứa kháng sinh Ampicillin/sulbactam | ETEST Ampicillin/sulbactam (2/1); 412251 | IB2500037648 | KQ2500037648_2503050802 | 05/3/2025 | Bệnh viện đa khoa tỉnh Hải Dương | 12 tháng | CÔNG TY TNHH DEKA | IB2500037648; QĐTT số: KQ2500037648_2503050802; 05/3/2025; Bệnh viện đa khoa tỉnh Hải Dương; 12 tháng | Bổ sung mới | [5 empty] | Máy dự kiến đặt | Máy đặt | Công ty TNHH DEKA |  | #DIV/0! | 16906050 |  |  | VSV | 90 | 90 | Ampicillin/sulbactam |  | 0 | Dung dịch pha loãng mẫu bệnh phẩm dùng cho xét nghiệm HBcrAg |  | 90 | TRUE | 187845 | TRUE | 16906050 | TRUE | 187845 | TRUE | IB2500037648; QĐTT số: KQ2500037648_2503050802; 05/3/2025; Bệnh viện đa khoa tỉnh Hải Dương; 12 tháng | TRUE | TRUE
138 | 123 | 120 | Nitrofurantion 300µg | Thử nghiệm kháng sinh đồ. Khoanh giấy được in một mã nhận dạng thích hợp dạng chữ hoặc số và được tẩm một lượng kháng sinh chính xác Đạt tiêu chuẩn ISO 13485 hoặc tương đương | Hộp/5 x 50 khoanh | Khoanh | 0 |  | 0 | 250 | 250 | 2120 | 530000 | Nitrofurantoin 300µg | NITROFURANTOIN/CT0036B | IB2400553079 | KQ2400553079_2501231043 | 23/01/2025 | Bệnh viện Thanh Nhàn | 365 ngày | CÔNG TY TNHH THIẾT BỊ KHOA HỌC VIỆT ANH | IB2400553079; QĐTT số: KQ2400553079_2501231043; 23/01/2025; Bệnh viện Thanh Nhàn; 365 ngày | Bổ sung mới | [5 empty] | PP thủ công |  | Công ty TNHH Thiết bị Khoa học Việt Anh |  | #DIV/0! | 530000 |  |  | VSV | 250 | 250 | Nitrofurantion 300µg |  | 0 | Cartridges trống dùng cho xét nghiệm HBcrAg |  | 250 | TRUE | 2120 | TRUE | 530000 | TRUE | 2120 | TRUE | IB2400553079; QĐTT số: KQ2400553079_2501231043; 23/01/2025; Bệnh viện Thanh Nhàn; 365 ngày | TRUE | TRUE
139 | 124 | 121 | Môi trường sinh màu dùng cho phân lập và phân biệt liên cầu nhóm B | Đĩa thạch dùng sẵn chứa môi trường sinh màu được sử dụng để phân lập và phân biệt Streptococcus nhóm B. Đĩa 90mm. Bao gói bằng màng bán thấm Cellophane. Thành phần: Peptone và nấm men, muối, hỗn hợp tạo màu, hỗn hợp yếu tố tăng trưởng, hỗn hợp yếu tố chọn lọc, Agar, ; pH: 7.3±0.2. Đóng gói: ≥10 đĩa/Hộp | Hộp 10 đĩa | Đĩa | 0 |  | 10 | 90 | 90 | 40200 | 3618000 |  | MELAB Strep B Selective Medium Set + Antibiotics; PT951816 | [5 empty] | Công ty TNHH DEKA | Tham khảo | Bổ sung mới | Có QĐTT số KQ2500084377_2505051358 ngày 05/05/2025 của Bệnh viện ĐK tỉnh Lạng Sơn; IB2500084377; 180 ngày; Công ty TNHH DEKA. Giá: 66.150 đồng/Bộ (Quy cách: Bộ 1 đĩa + 1 ống) |  |  |  |  | PP thủ công |  | Công ty TNHH DEKA |  | #DIV/0! | 3618000 |  |  | VSV | 90 | 90 | Môi trường sinh màu dùng cho phân lập và phân biệt liên cầu nhóm B |  | 0 | Dung dịch cơ chất dùng cho xét nghiệm HBcrAg |  | 90 | TRUE | 40200 | TRUE | 3618000 | TRUE | 40200 | TRUE | Tham khảo | TRUE | TRUE
140 | 125 | 122 | Môi trường canh thang bổ sung kháng sinh dùng cho tăng sinh chọn lọc liên cầu nhóm B | Ống nhựa chứa ≥5ml môi trường dạng lỏng có kháng sinh dùng để tăng sinh chọn lọc cho liên cầu, đặc biệt là liên cầu nhóm B (GBS) Thành phần: Infusion from 450 g fat-free minced meat, Tryptone, Glucose, Sodium bicarbonate, Sodium chloride, Disodium phosphate, Nalidixic acid, Colistin sulfate, pH: 7.8±0.2 ở 25°C Đóng gói: hộp ≥10 ống | Hộp 10 ống | Ống | 0 |  | 10 | 90 | 90 | 14595 | 1313550 | Môi trường tăng sinh liên cầu nhóm B | MELAB Todd Hewitt Broth; T510729 | IB2400475979 | 140/QĐ-BVSN | 12/02/2025 | Bệnh viện Chuyên khoa Sản - Nhi tỉnh Sóc Trăng | 12 tháng | Công ty TNHH LAVICOM | IB2400475979; QĐTT số: 140/QĐ-BVSN; 12/02/2025; Bệnh viện Chuyên khoa Sản - Nhi tỉnh Sóc Trăng; 12 tháng | Bổ sung mới | [5 empty] | PP thủ công |  | Công ty TNHH LAVICOM |  | #DIV/0! | 1313550 |  |  | VSV | 90 | 90 | Môi trường canh thang bổ sung kháng sinh dùng cho tăng sinh chọn lọc liên cầu nhóm B |  | 0 | Đầu côn hút mẫu bệnh phẩm dùng cho xét nghiệm HBcrAg |  | 90 | TRUE | 14595 | TRUE | 1313550 | TRUE | 14595 | TRUE | IB2400475979; QĐTT số: 140/QĐ-BVSN; 12/02/2025; Bệnh viện Chuyên khoa Sản - Nhi tỉnh Sóc Trăng; 12 tháng | TRUE | TRUE
141 | 126 | 123 | Máu cừu vô trùng | Máu cừu tươi, vô trùng. Không chứa cục máu đông. Được kiểm soát chất lượng đạt yêu cầu về vô trùng. Hiệu năng đạt yêu cầu tương ứng các môi trường sử dụng máu. | 100ml/ Lọ | ml | 15000 |  | 0 | 10000 | 10000 | 6000 | 60000000 | Máu cừu vô trùng | AgarCult Defibrinated sheep blood - máu cừu | IB2500050445 | KQ2500050445_2503181509 | 18/3/2025 | Bệnh viện đa khoa tỉnh Bắc Giang | 365 ngày | Công ty TNHH Thương mại Dịch vụ Alphachem | IB2500050445; QĐTT số: KQ2500050445_2503181509; 18/3/2025; Bệnh viện đa khoa tỉnh Bắc Giang; 365 ngày | Bổ sung mới |  |  |  | 7000 |  | PP thủ công |  | Công ty TNHH Thương mại Dịch vụ Alphachem | 4150 | 44.58% | 18500000 |  |  | VSV | 10000 | 10000 | Máu cừu vô trùng |  | 0 | 0 |  | 10000 | TRUE | 6000 | TRUE | 60000000 | TRUE | 6000 | TRUE | IB2500050445; QĐTT số: KQ2500050445_2503181509; 18/3/2025; Bệnh viện đa khoa tỉnh Bắc Giang; 365 ngày | TRUE | TRUE
146 | 127 | 124 | Etest Ofloxacin | Thử nghiệm kháng sinh đồ định lượng. Thanh nhựa mỏng hoặc dải giấy được ngâm tẩm với gradinet nồng độ xác định trước của kháng sinh Ofloxacin | Hộp 30 thanh | Thanh | 0 |  | 0 | 30 | 30 | 235445 | 7063350 |  | Etest Ofloxacin OF 0.002 -32 µg/mL; 412430 | [6 empty] | Tham khảo giá | Bổ sung mới | [5 empty] | PP thủ công |  | Dự kiến đặt |  | #DIV/0! | 7063350 |  |  | VSV | 30 | 30 | Etest Ofloxacin |  | 0 | 0 |  | 30 | TRUE | 235445 | TRUE | 7063350 | TRUE | 235445 | TRUE | Tham khảo giá | TRUE | TRUE
147 | 128 | 125 | Etest Amoxicillin/clavulanic acid (2/1) | Thử nghiệm kháng sinh đồ định lượng. Thanh nhựa mỏng hoặc dải giấy được ngâm tẩm với gradinet nồng độ xác định trước của kháng sinh Amoxicillin/clavulanic | Hộp 30 thanh | Thanh | 0 |  | 0 | 30 | 30 | 180180 | 5405400 | Thanh chứa kháng sinh Amoxicillin/clavulanic | ETEST Amoxicillin/clavulanic acid (2/1); 412241 | IB2500037648 | KQ2500037648_2503050802 | 05/03/2025 | Bệnh viện đa khoa tỉnh Hải Dương | 12 tháng | Công ty TNHH DEKA | IB2500037648; QĐTT số: KQ2500037648_2503050802; 05/03/2025; Bệnh viện đa khoa tỉnh Hải Dương; 12 tháng | Bổ sung mới | [5 empty] | PP thủ công |  | Công ty TNHH DEKA |  | #DIV/0! | 5405400 |  |  | VSV | 60 | 30 | Etest Amoxicillin/clavulanic acid (2/1) |  | 0 | 0 |  | 30 | TRUE | 180180 | TRUE | 5405400 | TRUE | 180180 | TRUE | IB2500037648; QĐTT số: KQ2500037648_2503050802; 05/03/2025; Bệnh viện đa khoa tỉnh Hải Dương; 12 tháng | TRUE | FALSE
148 | 129 | 126 | Dung dịch rửa phản ứng dùng cho xét nghiệm HBcrAg | 1. Công dụng: sử dụng để rửa trong xét nghiệm HBcrAg 2. Thành phần: Chứa ≥342 mM NaCl trong dung dịch đệm Tris có chứa chất tẩy rửa. Chất bảo quản: natri azid 3. Tiêu chuẩn chất lượng: ISO 13485 4. Quy cách đóng gói: ≥1000mL | 1000ml/ hộp | ml | 0 |  | 0 | 10000 | 10000 | 2168 | 21680000 | Dung dịch rửa miễn dịch dùng cho máy xét nghiệm | Lumipulse G Wash Solution; 231173 | IB2500047377 | KQ2500047377_2506111044 | 11/6/2025 | Bệnh viện Đại học Y Dược Thành phố Hồ Chí Minh | 19 tháng | Công ty TNHH Vietmed Hồ Chí Minh | IB2500047377; QĐTT số: KQ2500047377_2506111044; 11/6/2025; Bệnh viện Đại học Y Dược Thành phố Hồ Chí Minh; 19 tháng | Bổ sung mới | [5 empty] | Máy dự kiến đặt | Máy đặt | Công ty TNHH Vietmed Hồ Chí Minh |  | #DIV/0! | 21680000 |  |  | VSV | 10000 | 10000 | Dung dịch rửa phản ứng |  | 0 | Dung dịch rửa phản ứng dùng cho xét nghiệm HBcrAg | Dung dịch rửa phản ứng dùng cho xét nghiệm HBcrAg | 10000 | TRUE | 2168 | TRUE | 21680000 | TRUE | 2168 | TRUE | IB2500047377; QĐTT số: KQ2500047377_2506111044; 11/6/2025; Bệnh viện Đại học Y Dược Thành phố Hồ Chí Minh; 19 tháng | TRUE | TRUE
149 | 130 | 127 | Dung dịch rửa điện cực | Để làm sạch điện cực trên máy phân tích miễn dịch. Thành phần: dung dịch natri hydroxide, dung dịch natri hypochlorite, phụ gia. Hộp ≥ 5x100ml | 5 x 100 ml | Hộp | 0 |  | 0 | 2 | 2 | 1630535 | 3261070 | Dung dịch rửa điện cực | ISE Cleaning Solution / Elecsys SysClean; 11298500316 | IB2400465997 | 743/QĐ-BVQY103 | 28/02/2025 | Bệnh viện Quân y 103 | 365 ngày | Công ty cổ phần thiết bị y tế Thành An | IB2400465997; QĐTT số: 743/QĐ-BVQY103; 28/02/2025; Bệnh viện Quân y 103; 365 ngày | Bổ sung mới | [5 empty] | Cobas e411 | Máy đặt | Công ty cổ phần thiết bị y tế Thành An | 1630535 | 0% | 0 |  | Để làm sạch điện cực trên máy phân tích miễn dịch. Thành phần: dung dịch natri hydroxide, dung dịch natri hypochlorite, phụ gia. | VSV | 2 | 2 | Dung dịch rửa điện cực |  | 0 | 0 |  | 2 | TRUE | 1630535 | TRUE | 3261070 | TRUE | 1630535 | TRUE | IB2400465997; QĐTT số: 743/QĐ-BVQY103; 28/02/2025; Bệnh viện Quân y 103; 365 ngày | TRUE | TRUE
150 | 131 | 128 | Dung dịch pha loãng mẫu bệnh phẩm dùng cho xét nghiệm HBcrAg | 1. Công dụng: Dùng để pha loãng mẫu trên Hệ thống miễn dịch xét nghiệm HBcrAg 2. Thành Phần: Chứa ≥0,15 M NaCl trong dung dịch đệm Tris có protein (bò) và chất ổn định hóa học. Chất bảo quản: natri azid. 3. Tiêu chuẩn chất lượng: ISO 13485 4. Tiêu chuẩn đóng gói: ≥ 4 x ≥ 300mL | 4*300 ml/hộp | ml | 0 |  | 0 | 2000 | 2000 | 6431 | 12862000 | Dung dịch pha loãng mẫu bệnh phẩm dùng cho máy xét nghiệm | Lumipulse G Specimen Diluent 1; 292617 | IB2500047377 | KQ2500047377_2506111044 | 11/6/2025 | Bệnh viện Đại học Y Dược Thành phố Hồ Chí Minh | 19 tháng | Công ty TNHH Vietmed Hồ Chí Minh | IB2500047377; QĐTT số: KQ2500047377_2506111044; 11/6/2025; Bệnh viện Đại học Y Dược Thành phố Hồ Chí Minh; 19 tháng | Bổ sung mới | [5 empty] | Máy dự kiến đặt | Máy đặt | Công ty TNHH Vietmed Hồ Chí Minh |  | #DIV/0! | 12862000 |  |  | VSV | 2400 | 2000 | Dung dịch pha loãng mẫu bệnh phẩm |  | 0 | 0 | Dung dịch pha loãng mẫu bệnh phẩm dùng cho xét nghiệm HBcrAg | 2000 | TRUE | 6431 | TRUE | 12862000 | TRUE | 6431 | TRUE | IB2500047377; QĐTT số: KQ2500047377_2506111044; 11/6/2025; Bệnh viện Đại học Y Dược Thành phố Hồ Chí Minh; 19 tháng | TRUE | FALSE
151 | 132 | 129 | Cartridges trống dùng cho xét nghiệm HBcrAg | 1. Công dụng: Sử dụng để pha loãng mẫu khi vượt ngưỡng đo, và cho kiểm tra Substrate blank và chất lượng nước dùng cho hệ thống xét nghiệm HBcrAg. 2. Thành phần: polypropylene. 3. Tiêu chuẩn chất lượng: ISO 13485 4. Tiêu chuẩn đóng gói: ≥3x14 cartridges | 3x14 test/ hộp | Hộp | 0 |  | 0 | 300 | 300 | 43000 | 12900000 | Cóng (cu-vét) pha loãng | Lumipulse G Dilution Cartridges; 230466 | IB2500097942 | KQ2500097942_2505141419 | 14/5/2025 | Bệnh viện ĐK tỉnh Hà Nam | 24 tháng | Công ty TNHH Thiết bị và công nghệ y tế Việt Nam | IB2500097942; QĐTT số: KQ2500097942_2505141419; 14/5/2025; Bệnh viện ĐK tỉnh Hà Nam; 24 tháng | Bổ sung mới | [5 empty] | Máy dự kiến đặt | Máy đặt | Công ty TNHH Thiết bị và công nghệ y tế Việt Nam |  | #DIV/0! | 12900000 |  |  | VSV | 300 | 300 | Cartridges trống |  | 0 | 0 | Cartridges trống dùng cho xét nghiệm HBcrAg | 300 | TRUE | 43000 | TRUE | 12900000 | TRUE | 43000 | TRUE | IB2500097942; QĐTT số: KQ2500097942_2505141419; 14/5/2025; Bệnh viện ĐK tỉnh Hà Nam; 24 tháng | TRUE | TRUE
152 | 133 | 130 | Thuốc thử chẩn đoán để định tính ASO | Sinh phẩm bao gồm cả thuốc thử và chất chuẩn. Dùng để phát hiện kháng thể Anti-Streptolysin O có trong máu của người bệnh | 100 Test/ Hộp | Test | 300 |  | 0 | 1400 | 1400 | 3000 | 4200000 | ASO test nhanh/ ASO latex | ASO Latex | IB2400160524 | 2472/QĐ-BV | 09/9/2024 | Bệnh viện 30/4 | 365 ngày | Công ty TNHH Thương mại dịch vụ và Trang thiết bị y tế Phú An | IB2400160524; QĐTT số: 2472/QĐ-BV; 09/9/2024; Bệnh viện 30/4; 365 ngày | Không dự thầu |  |  |  |  | Không dự thầu | PP thủ công |  | Công ty TNHH Thương mại dịch vụ và Trang thiết bị y tế Phú An |  | #DIV/0! | 4200000 | Không dự thầu |  | VSV | 1400 | 1400 | Thuốc thử chẩn đoán để định tính ASO |  | 0 | 0 |  | 1400 | TRUE | 3000 | TRUE | 4200000 | TRUE | 3000 | TRUE | IB2400160524; QĐTT số: 2472/QĐ-BV; 09/9/2024; Bệnh viện 30/4; 365 ngày | TRUE | TRUE
153 | 134 | 131 | Test nhanh chẩn đoán viêm hô hấp (RSV) | - Phát hiện định tính kháng nguyên RSV có trong tăm bông tỵ hầu hoặc dịch rửa / dịch hút tỵ hầu từ bệnh nhân có triệu chứng nhiễm trùng đường hô hấp do vi rút. - Thành phần bao gồm chứng âm, chứng dương' - Độ nhạy: ≥92%; Độ đặc hiệu: ≥98% so với RT-PCR - Độ chính xác 100% đối với RSV A và RSV B - Giới hạn phát hiện: ≤1.78 x 10^4 TCID50/ml đối với RSV A và ≤1.35 x 10^3 TCID50/ml với RSV B. - Không có phản ứng gây nhiễu với Ibuprofen, Acetaminophen, Hemoglobin, Bilirubin, Ciprofloxacin, Promethazine - Dạng khay - Tiêu chuẩn: ISO 13485 | 20 test/ hộp | Test | 0 |  | 0 | 500 | 500 | 75000 | 37500000 |  | STANDARD™ Q RSV Ag Test | IB2400446876 | 1645/QĐ-BVSN | 10/12/2024 | Bệnh viện Sản Nhi Ninh Bình | 12 tháng | Công ty cổ phần y tế AMVGROUP | IB2400446876; QĐTT số: 1645/QĐ-BVSN; 10/12/2024; Bệnh viện Sản Nhi Ninh Bình; 12 tháng | Không dự thầu |  |  |  |  | Không dự thầu | PP thủ công |  | Công ty cổ phần y tế AMVGROUP |  | #DIV/0! | 37500000 | Không dự thầu |  | VSV | 500 | 500 | Test nhanh chẩn đoán viêm hô hấp (RSV) |  | 0 | 0 |  | 500 | TRUE | 75000 | TRUE | 37500000 | TRUE | 75000 | TRUE | IB2400446876; QĐTT số: 1645/QĐ-BVSN; 10/12/2024; Bệnh viện Sản Nhi Ninh Bình; 12 tháng | TRUE | TRUE
154 | 135 | 132 | Sinh phẩm phát hiện định tính yếu tố thấp RF | Sinh phẩm phát hiện định tính yếu tố thấp Rheumatoid factor trong huyết thanh và hoặc huyết tương. Sinh phẩm bao gồm cả thuốc thử và chất chuẩn Độ nhạy: ≥99%. Độ đặt hiệu: ≥99%. Giới hạn phát hiện ≥ 8IU/mL. Thành phần: lọ Latex reagent, lọ chứng dương, lọ chứng âm, Glass slide, 100 Disposable stirrers. Tiêu chuẩn chất lượng: ISO hoặc CFS hoặc tương đương | 100 test/ kit | Test | 0 |  | 0 | 1800 | 1800 | 5900 | 10620000 | Test RF DIRECT LATEX hoặc tương đương | Latex FR / RF Direct Latex | IB2300381998 | 923/QĐ-SYT | 13/8/2024 | Sở Y tế Đồng Nai | 24 tháng | Công ty TNHH Công nghệ Quốc tế Phú Mỹ | IB2300381998; QĐTT số: 923/QĐ-SYT; 13/8/2024; Sở Y tế Đồng Nai; 24 tháng | Không dự thầu | Không có trong QĐTT pdf. Chỉ có trong file excel tải từ msc |  |  |  | Không dự thầu | PP thủ công |  | Công ty TNHH Công nghệ Quốc tế Phú Mỹ |  | #DIV/0! | 10620000 | Không dự thầu |  | VSV | 1800 | 1800 | Sinh phẩm phát hiện định tính yếu tố thấp RF |  | 0 | 0 |  | 1800 | TRUE | 5900 | TRUE | 10620000 | TRUE | 5900 | TRUE | IB2300381998; QĐTT số: 923/QĐ-SYT; 13/8/2024; Sở Y tế Đồng Nai; 24 tháng | TRUE | TRUE
155 | 136 | 133 | Lọc CO2 | 1. Công dụng: Sử dụng để ngăn chặn sự hư hỏng của dung dịch Substrate Solutionn trong xét nghiệm HBcrAg 2. Thành phần: Ca(OH)2: 80-85%, NaOH:1-5%, KOH: 1-5% 3. Tiêu chuẩn chất lượng: ISO 13485. 4. Đóng gói: ≥6 x 2 ống | 6x2 ống/hộp | Hộp | 0 |  | 0 | 300 | 300 | 199745 | 59923500 | Ống lọc CO2 dùng cho máy xét nghiệm | Soda lime for LUMIPULSE SYSTEM; 234440 | IB2500047377 | KQ2500047377_2506111044 | 11/6/2025 | Bệnh viện Đại học Y Dược Thành phố Hồ Chí Minh | 19 tháng | Công ty TNHH Vietmed Hồ Chí Minh | IB2500047377; QĐTT số: KQ2500047377_2506111044; 11/6/2025; Bệnh viện Đại học Y Dược Thành phố Hồ Chí Minh; 19 tháng | Không dự thầu |  |  |  |  | Không dự thầu | Lumipulse G1202 | Máy đặt | Công ty TNHH Vietmed Hồ Chí Minh |  | #DIV/0! | 59923500 | Không dự thầu |  | VSV | 600 | 300 | Lọc CO2 |  | 0 | 0 |  | 300 | TRUE | 199745 | TRUE | 59923500 | TRUE | 199745 | TRUE | IB2500047377; QĐTT số: KQ2500047377_2506111044; 11/6/2025; Bệnh viện Đại học Y Dược Thành phố Hồ Chí Minh; 19 tháng | TRUE | FALSE
156 | 137 | 134 | Kit xét nghiệm Adeno virus | Dễ dàng sử dụng - Độ nhạy: ≥ 98%%, - Độ đặc hiệu: ≥ 98%, - Dạng khay, có vị trí ghi mã bệnh phẩm - Nhiệt độ bảo quản: 2-30 độ C - Tiêu chuẩn ISO, CE |  | Test | 0 |  | 0 | 1000 | 1000 | 75000 | 75000000 | Khay thử xét nghiệm định tính Adenovirus và Rotavirus trong phân | Adenovirus Rapid Test Kit; VMD25 | IB2500084377 | KQ2500084377_2505051358 | 05/05/2025 | Bệnh viện Đa khoa tỉnh Lạng Sơn | 180 ngày | CÔNG TY CỔ PHẦN THIẾT BỊ Y TẾ THÀNH AN | IB2500084377; QĐTT số: KQ2500084377_2505051358; 05/05/2025; Bệnh viện Đa khoa tỉnh Lạng Sơn; 180 ngày | Không dự thầu |  |  |  |  | Không dự thầu | PP thủ công |  | CÔNG TY CỔ PHẦN THIẾT BỊ Y TẾ THÀNH AN |  | #DIV/0! | 75000000 | Không dự thầu |  | VSV | 1000 | 1000 | Kit xét nghiệm Adeno virus |  | 0 | 0 |  | 1000 | TRUE | 75000 | TRUE | 75000000 | TRUE | 75000 | TRUE | IB2500084377; QĐTT số: KQ2500084377_2505051358; 05/05/2025; Bệnh viện Đa khoa tỉnh Lạng Sơn; 180 ngày | TRUE | TRUE
159 | 138 | 135 | Khoanh Ceftazidime/Avibactam | Thử nghiệm kháng sinh đồ, khoanh giấy được in một mã nhận dạng thích hợp dạng chữ hoặc số và được tẩm một lượng kháng sinh chính xác Đạt tiêu chuẩn ISO 13485 hoặc tương đương | Hộp/5 x 50 khoanh | Khoanh | 0 |  | 0 | 250 | 250 | 6420 | 1605000 | Khoanh kháng sinh Ceftazidime+avibactam | Ceftazidime / Avibactam /CT1947B | IB2500053609 | KQ2500053609_2504110829 | 45759 | Bệnh viện Bưu Điện | 12 tháng | CÔNG TY TNHH THIẾT BỊ KHOA HỌC VIỆT ANH | IB2500053609; QĐTT số: KQ2500053609_2504110829; 45759; Bệnh viện Bưu Điện; 12 tháng | Không dự thầu |  |  |  |  | Không dự thầu | PP thủ công |  | Công ty TNHH Thiết bị Khoa học Việt Anh |  | #DIV/0! | 1605000 | Không dự thầu |  | VSV | 250 | 250 | Khoanh Ceftazidime/Avibactam |  | 0 | 0 |  | 250 | TRUE | 6420 | TRUE | 1605000 | TRUE | 6420 | TRUE | IB2500053609; QĐTT số: KQ2500053609_2504110829; 45759; Bệnh viện Bưu Điện; 12 tháng | TRUE | TRUE
160 | 139 | 136 | Hóa chất xét nghiệm Rubella IgM | Sử dụng cho xét nghiệm thuộc phương pháp miễn dịch điện hóa phát quang. Thành phần gồm: - 1 chai:Vi hạt phủ Streptavidin ≥0.72 mg/mL; chất bảo quản. - 1 chai: Kháng thể đơn dòng kháng IgM người đánh dấu biotin (chuột) ≥ 500 ng/mL, các hạt tương tự Rubella (RLP) khoảng ≥0.1 U/mL; đệm natri phosphate pH ≥7.7; chất bảo quản. - 1 chai: Kháng thể kháng Rubella đánh dấu phức hợp ruthenium ≥ 400 ng/mL; đệm natri phosphate pH ≥7.7; chất bảo quản. | 100 test | Test | 0 |  | 0 | 200 | 200 | 77097.83 | 15419566 | Hóa chất xét nghiệm định tính kháng thể IgM kháng vi rút Rubella | 04618831190 Elecsys Rubella IgM | IB2500046819 | KQ2500046819_2503271733 | 27/3/2025 | Bệnh viện Phụ sản Hà Nội | 12 tháng | Công ty cổ phần Thiết bị SISC Việt Nam | IB2500046819; QĐTT số: KQ2500046819_2503271733; 27/3/2025; Bệnh viện Phụ sản Hà Nội; 12 tháng | Không dự thầu |  |  |  |  | Không dự thầu | Cobas e411 | Máy đặt | Công ty cổ phần Thiết bị SISC Việt Nam |  | #DIV/0! | 15419566 | Không dự thầu |  | VSV | 500 | 200 | Hóa chất xét nghiệm Rubella IgM |  | 0 | 0 |  | 200 | TRUE | 77097.83 | TRUE | 15419566 | TRUE | 77097.83 | TRUE | IB2500046819; QĐTT số: KQ2500046819_2503271733; 27/3/2025; Bệnh viện Phụ sản Hà Nội; 12 tháng | TRUE | FALSE
161 | 140 | 137 | Hóa chất xét nghiệm Rubella IgG | Sử dụng cho xét nghiệm miễn dịch điện hóa phát quang. Thành phần gồm: - 1 chai: Vi hạt phủ Streptavidin ≥0.72 mg/mL; chất bảo quản. - 1 chai: Kháng thể đơn dòng kháng IgG người đánh dấu biotin (chuột), hạt tương tự Rubella (RLP), đệm phosphate, pH ≥6.8; chất bảo quản. - 1 chai: Phân đoạn kháng thể đơn dòng kháng Rubella đánh dấu ruthenium, E1 tái tổ hợp đánh dấu biotin, E1 tái tổ hợp đánh dấu ruthenium, đệm phosphate, pH ≥6.8; chất bảo quản. | 100 test | Test | 0 |  | 0 | 200 | 200 | 53846.1 | 10769220 | Hóa chất xét nghiệm định lượng kháng thể IgG kháng vi rút Rubella | 04618793190 Elecsys Rubella IgG | IB2500046819 | KQ2500046819_2503271733 | 27/3/2025 | Bệnh viện Phụ sản Hà Nội | 12 tháng | Công ty cổ phần Thiết bị SISC Việt Nam | IB2500046819; QĐTT số: KQ2500046819_2503271733; 27/3/2025; Bệnh viện Phụ sản Hà Nội; 12 tháng | Không dự thầu |  |  |  |  | Không dự thầu | Cobas e411 | Máy đặt | Công ty cổ phần Thiết bị SISC Việt Nam |  | #DIV/0! | 10769220 | Không dự thầu |  | VSV | 500 | 200 | Hóa chất xét nghiệm Rubella IgG |  | 0 | 0 |  | 200 | TRUE | 53846.1 | TRUE | 10769220 | TRUE | 53846.1 | TRUE | IB2500046819; QĐTT số: KQ2500046819_2503271733; 27/3/2025; Bệnh viện Phụ sản Hà Nội; 12 tháng | TRUE | FALSE
162 | 141 | 138 | Hóa chất xét nghiệm HBcrAg | Phát hiện định lượng kháng nguyên liên quan đến lõi vi rút Viêm gan B (HBcrAg) trong huyết tương hoặc huyết thanh người. Bộ thuốc thử gồm: - HBcrAg Immunoreaction Cartridges - HBcrAg Pretreatment Solution: Dạng lỏng ≥8mL - HBcrAg Calibrators: Dạng lỏng, 2 nồng độ Tiêu chuẩn chất lượng: ISO hoặc CE hoặc tương đương Đóng gói kèm theo: 1 lọ ≥8ml dung dịch HBcrAg Pretreatment và hóa chất hiệu chuẩn ≥2 x 1.5mL | 3x14 test/hộp | Test | 0 |  | 0 | 1000 | 1000 | 285357.1429 | 285357142.8571 | Hóa chất xét nghiệm HBcrAg | Lumipulse G HBcrAg Immunoreaction Cartridges set; 294109 | IB2500107281 | KQ2500107281_2505120936 | 12/5/2025 | Bệnh viện Quân y 175 | 730 ngày | Công ty TNHH Thương mại và dịch vụ Lương Gia | IB2500107281; QĐTT số: KQ2500107281_2505120936; 12/5/2025; Bệnh viện Quân y 175; 730 ngày | Không dự thầu |  |  |  |  | Không dự thầu | Lumipulse G1200 | Máy đặt | Công ty TNHH Thương mại và dịch vụ Lương Gia |  | #DIV/0! | 285357142.8571 | Không dự thầu |  | VSV | 3000 | 1000 | Hóa chất xét nghiệm HBcrAg |  | 0 | 0 |  | 1000 | TRUE | 285357.1429 | TRUE | 285357142.8571 | TRUE | 285357.1429 | TRUE | IB2500107281; QĐTT số: KQ2500107281_2505120936; 12/5/2025; Bệnh viện Quân y 175; 730 ngày | TRUE | FALSE
163 | 142 | 139 | Hóa chất kiểm chuẩn xét nghiệm HBcrAg | 1. Công dụng: Những chất đối chứng này được thiết kế để sử dụng như một chất đối chứng chất lượng đã thử nghiệm nhằm giám sát tính chính xác của các thủ thuật xét nghiệm phân tích kháng nguyên liên quan đến lõi vi rút viêm gan B (HBcrAg) 2. Thành phần: 2 nồng độ 3. Tiêu chuẩn chất lượng: ISO 13485. 4. Hộp ≥4 lọ x 1.5mL | 2x2x1,5 ml/hộp | Hộp | 0 |  | 0 | 2 | 2 | 3876000 | 7752000 | Hóa chất kiểm chuẩn xét nghiệm HBcrAg | Lumipulse HBcrAg Controls; 298015 | IB2500107281 | KQ2500107281_2505120936 | 12/5/2025 | Bệnh viện Quân y 175 | 730 ngày | Công ty TNHH Thương mại và dịch vụ Lương Gia | IB2500107281; QĐTT số: KQ2500107281_2505120936; 12/5/2025; Bệnh viện Quân y 175; 730 ngày | Không dự thầu |  |  |  |  | Không dự thầu | Lumipulse G1200 | Máy đặt | Công ty TNHH Thương mại và dịch vụ Lương Gia |  | #DIV/0! | 7752000 | Không dự thầu |  | VSV | 10 | 2 | Hóa chất kiểm chuẩn xét nghiệm HBcrAg |  | 0 | 0 |  | 2 | TRUE | 3876000 | TRUE | 7752000 | TRUE | 3876000 | TRUE | IB2500107281; QĐTT số: KQ2500107281_2505120936; 12/5/2025; Bệnh viện Quân y 175; 730 ngày | TRUE | FALSE
168 | 143 | 140 | ETEST Tobramycin | Thử nghiệm kháng sinh đồ định lượng. Thanh nhựa mỏng hoặc dải giấy được ngâm tẩm với gradinet nồng độ xác định trước của kháng sinh Tobramycin | Hộp 30 thanh | Thanh | 0 |  | 0 | 60 | 60 | 135450 | 8127000 | Thanh chứa kháng sinh Tobramycin | ETEST Tobramycin; 412479 | IB2500037648 | KQ2500037648_2503050802 | 05/03/2025 | Bệnh viện đa khoa tỉnh Hải Dương | 12 tháng | Công ty TNHH DEKA | IB2500037648; QĐTT số: KQ2500037648_2503050802; 05/03/2025; Bệnh viện đa khoa tỉnh Hải Dương; 12 tháng | Không dự thầu |  |  |  |  | Không dự thầu | PP thủ công |  | Công ty TNHH DEKA |  | #DIV/0! | 8127000 | Không dự thầu |  | VSV | 60 | 60 | ETEST Tobramycin |  | 0 | 0 |  | 60 | TRUE | 135450 | TRUE | 8127000 | TRUE | 135450 | TRUE | IB2500037648; QĐTT số: KQ2500037648_2503050802; 05/03/2025; Bệnh viện đa khoa tỉnh Hải Dương; 12 tháng | TRUE | TRUE
169 | 144 | 141 | Etest Tigecycline | Thử nghiệm kháng sinh đồ định lượng. Thanh nhựa mỏng hoặc dải giấy được ngâm tẩm với gradinet nồng độ xác định trước của kháng sinh Tigecycline | Hộp 30 thanh | Thanh | 0 |  | 0 | 60 | 60 | 125445 | 7526700 |  | ETEST Tigecycline |  | 4327/QĐ-BVQY103 | 05/12/2023 | Bệnh viện Quân y 103 | 12 tháng |  | QĐTT số: 4327/QĐ-BVQY103; 05/12/2023; Bệnh viện Quân y 103; 12 tháng (Đã hết hạn; tham khảo) | Không dự thầu |  |  |  |  | Không dự thầu | PP thủ công |  | Dự kiến đặt |  | #DIV/0! | 7526700 | Không dự thầu |  | VSV | 60 | 60 | Etest Tigecycline |  | 0 | 0 |  | 60 | TRUE | 125445 | TRUE | 7526700 | TRUE | 125445 | TRUE | QĐTT số: 4327/QĐ-BVQY103; 05/12/2023; Bệnh viện Quân y 103; 12 tháng (Đã hết hạn; tham khao) | FALSE | TRUE
170 | 145 | 142 | Etest Ticcacillin/Clavulanic acid | Thử nghiệm kháng sinh đồ định lượng. Thanh nhựa mỏng hoặc dải giấy được ngâm tẩm với gradinet nồng độ xác định trước của kháng sinh Ticarcilin/ Clavulanic acid | Hộp 30 thanh | Thanh | 0 |  | 0 | 60 | 60 | 195300 | 11718000 | Thanh tẩm kháng sinh Tic/Clav-Con2 TLC 256 xác định giá trị MIC | ETEST Ticarcillin/clavulanic acid (2 µg/mL); 412473 | IB2400508304 | 260/QĐ-BVTWTN | 21/02/2025 | Bệnh viện Trung ương Thái Nguyên | 365 ngày | CÔNG TY TNHH DEKA | IB2400508304; QĐTT số: 260/QĐ-BVTWTN; 21/02/2025; Bệnh viện Trung ương Thái Nguyên; 365 ngày | Không dự thầu |  |  |  |  | Không dự thầu | PP thủ công |  | CÔNG TY TNHH DEKA |  | #DIV/0! | 11718000 | Không dự thầu |  | VSV | 60 | 60 | Etest Ticcacillin/Clavulanic acid |  | 0 | 0 |  | 60 | TRUE | 195300 | TRUE | 11718000 | TRUE | 195300 | TRUE | IB2400508304; QĐTT số: 260/QĐ-BVTWTN; 21/02/2025; Bệnh viện Trung ương Thái Nguyên; 365 ngày | TRUE | TRUE
172 | 146 | 143 | Etest Tetracycline | Thử nghiệm kháng sinh đồ định lượng. Thanh nhựa mỏng hoặc dải giấy được ngâm tẩm với gradinet nồng độ xác định trước của kháng sinh Tetracycline | Hộp 30 thanh | Thanh | 0 |  | 0 | 60 | 60 | 116333.3333 | 6980000 | MIC Test Strip TETRACYCLINE TE 0.016-256 | ETEST Tetracycline | IB2300260903 | 180/QĐ-BV | 19/01/2024 | Bệnh viện ĐK tỉnh Phú Thọ | 730 ngày | Công ty TNHH khoa học kỹ thuật VIETLAB | IB2300260903; QĐTT số: 180/QĐ-BV; 19/01/2024; Bệnh viện ĐK tỉnh Phú Thọ; 730 ngày | Không dự thầu |  |  |  |  | Không dự thầu | PP thủ công |  | Công ty TNHH khoa học kỹ thuật VIETLAB |  | #DIV/0! | 6980000 | Không dự thầu |  | VSV | 60 | 60 | Etest Tetracycline |  | 0 | 0 |  | 60 | TRUE | 116333.3333 | TRUE | 6980000 | TRUE | 116333.3333 | TRUE | IB2300260903; QĐTT số: 180/QĐ-BV; 19/01/2024; Bệnh viện ĐK tỉnh Phú Thọ; 730 ngày | TRUE | TRUE
173 | 147 | 144 | ETEST Spectinomycin | Thử nghiệm kháng sinh đồ định lượng. Thanh nhựa mỏng hoặc dải giấy được ngâm tẩm với gradinet nồng độ xác định trước của kháng sinh Spectinomycin | Hộp 30 thanh | Thanh | 0 |  | 0 | 60 | 60 | 225050 | 13503000 | ETEST Spectinomycin | ETEST Spectinomycin; 412452 | IB2400179829 | 126/QĐ-BVDLTW | 16/01/2025 | Bệnh viện Da liễu Trung ương | 365 ngày | Công ty TNHH DEKA | IB2400179829; QĐTT số: 126/QĐ-BVDLTW; 16/01/2025; Bệnh viện Da liễu Trung ương; 365 ngày | Không dự thầu |  |  |  |  | Không dự thầu | PP thủ công |  | Công ty TNHH DEKA |  | #DIV/0! | 13503000 | Không dự thầu |  | VSV | 60 | 60 | ETEST Spectinomycin |  | 0 | 0 |  | 60 | TRUE | 225050 | TRUE | 13503000 | TRUE | 225050 | TRUE | IB2400179829; QĐTT số: 126/QĐ-BVDLTW; 16/01/2025; Bệnh viện Da liễu Trung ương; 365 ngày | TRUE | TRUE
174 | 148 | 145 | Etest Piperacillin/tazobactam | Thử nghiệm kháng sinh đồ định lượng. Thanh nhựa mỏng hoặc dải giấy được ngâm tẩm với gradinet nồng độ xác định trước của kháng sinh Piperacillin và Tazobactam | Hộp 30 thanh | Thanh | 0 |  | 0 | 60 | 60 | 172200 | 10332000 | Thanh tẩm kháng sinh Piperacillin/ Tazobactam xác định giá trị MIC | ETEST Piperacillin/Tazobactam; 421166 | IB2500004789 | KQ2500004789_2503311740 | 31/03/2025 | Bệnh viện Phổi Trung ương | 12 tháng | Công ty TNHH DEKA | IB2500004789; QĐTT số: KQ2500004789_2503311740; 31/03/2025; Bệnh viện Phổi Trung ương; 12 tháng | Không dự thầu |  |  |  |  | Không dự thầu | PP thủ công |  | Công ty TNHH DEKA |  | #DIV/0! | 10332000 | Không dự thầu |  | VSV | 60 | 60 | Etest Piperacillin/tazobactam |  | 0 | 0 |  | 60 | TRUE | 172200 | TRUE | 10332000 | TRUE | 172200 | TRUE | IB2500004789; QĐTT số: KQ2500004789_2503311740; 31/03/2025; Bệnh viện Phổi Trung ương; 12 tháng | TRUE | TRUE
175 | 149 | 146 | Etest Piperacillin | Thử nghiệm kháng sinh đồ định lượng. Thanh nhựa mỏng hoặc dải giấy được ngâm tẩm với gradinet nồng độ xác định trước của kháng sinh Piperacilin | Hộp 30 thanh | Thanh | 0 |  | 0 | 60 | 60 | 141190 | 8471400 |  | Etest Piperacillin PP 0.016 -256 μg/mL | [6 empty] | Tham khảo giá | Không dự thầu |  |  |  |  | Không dự thầu | PP thủ công |  | Dự kiến đặt |  | #DIV/0! | 8471400 | Không dự thầu |  | VSV | 60 | 60 | Etest Piperacillin |  | 0 | 0 |  | 60 | TRUE | 141190 | TRUE | 8471400 | TRUE | 141190 | TRUE | Tham khảo giá | TRUE | TRUE
176 | 150 | 147 | Etest Moxifloxacin | Thử nghiệm kháng sinh đồ định lượng. Thanh nhựa mỏng hoặc dải giấy được ngâm tẩm với gradinet nồng độ xác định trước của kháng sinh Moxifloxacin | Hộp 30 thanh | Thanh | 0 |  | 0 | 60 | 60 | 130095 | 7805700 | Etest Kháng sinh Moxifloxacin | ETEST Moxifloxacin; 412411 | IB2400467307 | 1305/QĐ-BVT | 30/12/2024 | Bệnh viện Đa khoa tỉnh Lào Cai | 12 tháng | CÔNG TY TNHH DEKA | IB2400467307; QĐTT số: 1305/QĐ-BVT; 30/12/2024; Bệnh viện Đa khoa tỉnh Lào Cai; 12 tháng | Không dự thầu |  |  |  |  | Không dự thầu | PP thủ công |  | CÔNG TY TNHH DEKA |  | #DIV/0! | 7805700 | Không dự thầu |  | VSV | 60 | 60 | Etest Moxifloxacin |  | 0 | 0 |  | 60 | TRUE | 130095 | TRUE | 7805700 | TRUE | 130095 | TRUE | IB2400467307; QĐTT số: 1305/QĐ-BVT; 30/12/2024; Bệnh viện Đa khoa tỉnh Lào Cai; 12 tháng | TRUE | TRUE
177 | 151 | 148 | Etest Minoxyclin | Thử nghiệm kháng sinh đồ định lượng. Thanh nhựa mỏng hoặc dải giấy được ngâm tẩm với gradinet nồng độ xác định trước của kháng sinh Minocycline | Hộp 30 thanh | Thanh | 0 |  | 0 | 60 | 60 | 138600 | 8316000 | Thanh thử nghiệm độ nhạy kháng sinh Minocyclin | ETEST Minocycline | IB2500018214 | KQ2500018214_2503292155 | 31/3/2025 | Bệnh viện ĐK khu vực Phúc Yên | 18 tháng | CÔNG TY TNHH DEKA | IB2500018214; QĐTT số: KQ2500018214_2503292155; 31/3/2025; Bệnh viện ĐK khu vực Phúc Yên; 18 tháng | Không dự thầu |  |  |  |  | Không dự thầu | PP thủ công |  | CÔNG TY TNHH DEKA |  | #DIV/0! | 8316000 | Không dự thầu |  | VSV | 60 | 60 | Etest Minoxyclin |  | 0 | 0 |  | 60 | TRUE | 138600 | TRUE | 8316000 | TRUE | 138600 | TRUE | IB2500018214; QĐTT số: KQ2500018214_2503292155; 31/3/2025; Bệnh viện ĐK khu vực Phúc Yên; 18 tháng | TRUE | TRUE
178 | 152 | 149 | ETEST Linezolid | Thử nghiệm kháng sinh đồ, khoanh giấy được in một mã nhận dạng thích hợp dạng chữ hoặc số và được tẩm một lượng kháng sinh chính xác | Hộp 30 thanh | Thanh | 0 |  | 0 | 60 | 60 | 135800 | 8148000 | Thanh tẩm kháng sinh Linezolid LZ 256 xác định giá trị MIC | ETEST Linezolid | IB2400508304 | 260/QĐ-BVTWTN | 21/02/2025 | Bệnh viện Trung ương Thái Nguyên | 365 ngày | CÔNG TY TNHH DEKA | IB2400508304; QĐTT số: 260/QĐ-BVTWTN; 21/02/2025; Bệnh viện Trung ương Thái Nguyên; 365 ngày | Không dự thầu |  |  |  |  | Không dự thầu | PP thủ công |  | CÔNG TY TNHH DEKA |  | #DIV/0! | 8148000 | Không dự thầu |  | VSV | 60 | 60 | ETEST Linezolid |  | 0 | 0 |  | 60 | TRUE | 135800 | TRUE | 8148000 | TRUE | 135800 | TRUE | IB2400508304; QĐTT số: 260/QĐ-BVTWTN; 21/02/2025; Bệnh viện Trung ương Thái Nguyên; 365 ngày | TRUE | TRUE
179 | 153 | 150 | Etest Levofloxacin | Thử nghiệm kháng sinh đồ định lượng. Thanh nhựa mỏng hoặc dải giấy được ngâm tẩm với gradinet nồng độ xác định trước của kháng sinh Levofloxacin | Hộp 30 thanh | Thanh | 0 |  | 0 | 60 | 60 | 168700 | 10122000 | Thanh tẩm kháng sinh Levofloxacin LE 32 xác định giá trị MIC | ETEST Levofloxacin; 412393 | IB2400508304 | 260/QĐ-BVTWTN | 21/02/2025 | Bệnh viện Trung ương Thái Nguyên | 365 ngày | CÔNG TY TNHH DEKA | IB2400508304; QĐTT số: 260/QĐ-BVTWTN; 21/02/2025; Bệnh viện Trung ương Thái Nguyên; 365 ngày | Không dự thầu |  |  |  |  | Không dự thầu | PP thủ công |  | CÔNG TY TNHH DEKA |  | #DIV/0! | 10122000 | Không dự thầu |  | VSV | 60 | 60 | Etest Levofloxacin |  | 0 | 0 |  | 60 | TRUE | 168700 | TRUE | 10122000 | TRUE | 168700 | TRUE | IB2400508304; QĐTT số: 260/QĐ-BVTWTN; 21/02/2025; Bệnh viện Trung ương Thái Nguyên; 365 ngày | TRUE | TRUE
180 | 154 | 151 | Etest Imipenem | Thử nghiệm kháng sinh đồ định lượng. Thanh nhựa mỏng hoặc dải giấy được ngâm tẩm với gradinet nồng độ xác định trước của kháng sinh Imipenem | Hộp 30 thanh | Thanh | 0 |  | 0 | 120 | 120 | 124950 | 14994000 | Thanh tẩm kháng sinh Imipenem IP 32 xác định giá trị MIC | ETEST Imipenem; 412374 | IB2400508304 | 260/QĐ-BVTWTN | 21/02/2025 | Bệnh viện Trung ương Thái Nguyên | 365 ngày | CÔNG TY TNHH DEKA | IB2400508304; QĐTT số: 260/QĐ-BVTWTN; 21/02/2025; Bệnh viện Trung ương Thái Nguyên; 365 ngày | Không dự thầu |  |  |  |  | Không dự thầu | PP thủ công |  | CÔNG TY TNHH DEKA |  | #DIV/0! | 14994000 | Không dự thầu |  | VSV | 120 | 120 | Etest Imipenem |  | 0 | 0 |  | 120 | TRUE | 124950 | TRUE | 14994000 | TRUE | 124950 | TRUE | IB2400508304; QĐTT số: 260/QĐ-BVTWTN; 21/02/2025; Bệnh viện Trung ương Thái Nguyên; 365 ngày | TRUE | TRUE
181 | 155 | 152 | Etest Gentamicin | Thử nghiệm kháng sinh đồ định lượng. Thanh nhựa mỏng hoặc dải giấy được ngâm tẩm với gradinet nồng độ xác định trước của kháng sinh Gentamicin | Hộp 30 thanh | Thanh | 0 |  | 0 | 60 | 60 | 135800 | 8148000 | Thanh tẩm kháng sinh Gentamycin GM 256 xác định giá trị MIC | ETEST Gentamicin; 412368 | IB2400508304 | 260/QĐ-BVTWTN | 21/02/2025 | Bệnh viện Trung ương Thái Nguyên | 365 ngày | CÔNG TY TNHH DEKA | IB2400508304; QĐTT số: 260/QĐ-BVTWTN; 21/02/2025; Bệnh viện Trung ương Thái Nguyên; 365 ngày | Không dự thầu |  |  |  |  | Không dự thầu | PP thủ công |  | CÔNG TY TNHH DEKA |  | #DIV/0! | 8148000 | Không dự thầu |  | VSV | 60 | 60 | Etest Gentamicin |  | 0 | 0 |  | 60 | TRUE | 135800 | TRUE | 8148000 | TRUE | 135800 | TRUE | IB2400508304; QĐTT số: 260/QĐ-BVTWTN; 21/02/2025; Bệnh viện Trung ương Thái Nguyên; 365 ngày | TRUE | TRUE
182 | 156 | 153 | Etest Fosfomycin | Thử nghiệm kháng sinh đồ định lượng. Thanh nhựa mỏng hoặc dải giấy được ngâm tẩm với gradinet nồng độ xác định trước của kháng sinh Fosfomycin | Hộp 30 thanh | Thanh | 0 |  | 0 | 60 | 60 | 125445 | 7526700 |  | Fosfomycin FOS 0.064-1024 mg/L 30 MIC Test Strip |  | 4327/QĐ-BVQY103 | 05/12/2023 | Bệnh viện Quân y 103 | 12 tháng |  | QĐTT số: 4327/QĐ-BVQY103; 05/12/2023; Bệnh viện Quân y 103; 12 tháng (Đã hết hạn; tham khao) | Không dự thầu |  |  |  |  | Không dự thầu | PP thủ công |  | Dự kiến đặt |  | #DIV/0! | 7526700 | Không dự thầu |  | VSV | 60 | 60 | Etest Fosfomycin |  | 0 | 0 |  | 60 | TRUE | 125445 | TRUE | 7526700 | TRUE | 125445 | TRUE | QĐTT số: 4327/QĐ-BVQY103; 05/12/2023; Bệnh viện Quân y 103; 12 tháng (Đã hết hạn; tham khao) | TRUE | TRUE
183 | 157 | 154 | Etest Doripenem | Thử nghiệm kháng sinh đồ định lượng. Thanh nhựa mỏng hoặc dải giấy được ngâm tẩm với gradinet nồng độ xác định trước của kháng sinh Doripenem | Hộp 30 thanh | Thanh | 0 |  | 0 | 60 | 60 | 186690 | 11201400 |  | ETEST Doripenem | [6 empty] | Tham khảo giá | Không dự thầu |  |  |  |  | Không dự thầu | PP thủ công |  | Dự kiến đặt |  | #DIV/0! | 11201400 | Không dự thầu |  | VSV | 60 | 60 | Etest Doripenem |  | 0 | 0 |  | 60 | TRUE | 186690 | TRUE | 11201400 | TRUE | 186690 | TRUE | Tham khảo giá | TRUE | TRUE
184 | 158 | 155 | Etest Ciprofloxacin | Thử nghiệm kháng sinh đồ định lượng. Thanh nhựa mỏng hoặc dải giấy được ngâm tẩm với gradinet nồng độ xác định trước của kháng sinh Ciprofloxacin | Hộp 30 thanh | Thanh | 0 |  | 0 | 60 | 60 | 110250 | 6615000 | Thanh thử nghiệm độ nhạy kháng sinh Ciprofloxacin | ETEST Ciprofloxacin; 412311 | IB2400528631 | 202/QĐ-BVĐK | 18/3/2025 | Bệnh viện ĐK tỉnh Vĩnh Phúc | 12 tháng | CÔNG TY TNHH DEKA | IB2400528631; QĐTT số: 202/QĐ-BVĐK; 18/3/2025; Bệnh viện ĐK tỉnh Vĩnh Phúc; 12 tháng | Không dự thầu |  |  |  |  | Không dự thầu | PP thủ công |  | CÔNG TY TNHH DEKA |  | #DIV/0! | 6615000 | Không dự thầu |  | VSV | 60 | 60 | Etest Ciprofloxacin |  | 0 | 0 |  | 60 | TRUE | 110250 | TRUE | 6615000 | TRUE | 110250 | TRUE | IB2400528631; QĐTT số: 202/QĐ-BVĐK; 18/3/2025; Bệnh viện ĐK tỉnh Vĩnh Phúc; 12 tháng | TRUE | TRUE
185 | 159 | 156 | Etest Chloramphenicol | Thử nghiệm kháng sinh đồ định lượng. Thanh nhựa mỏng hoặc dải giấy được ngâm tẩm với gradinet nồng độ xác định trước của kháng sinh Chloramphenicol | Hộp 30 thanh | Thanh | 0 |  | 0 | 60 | 60 | 135800 | 8148000 | Thanh tẩm kháng sinh Chloramphenicol CL 256 xác định giá trị MIC | ETEST Chloramphenicol; 412309 | IB2400508304 | 260/QĐ-BVTWTN | 21/02/2025 | Bệnh viện Trung ương Thái Nguyên | 365 ngày | CÔNG TY TNHH DEKA | IB2400508304; QĐTT số: 260/QĐ-BVTWTN; 21/02/2025; Bệnh viện Trung ương Thái Nguyên; 365 ngày | Không dự thầu |  |  |  |  | Không dự thầu | PP thủ công |  | CÔNG TY TNHH DEKA |  | #DIV/0! | 8148000 | Không dự thầu |  | VSV | 60 | 60 | Etest Chloramphenicol |  | 0 | 0 |  | 60 | TRUE | 135800 | TRUE | 8148000 | TRUE | 135800 | TRUE | IB2400508304; QĐTT số: 260/QĐ-BVTWTN; 21/02/2025; Bệnh viện Trung ương Thái Nguyên; 365 ngày | TRUE | TRUE
186 | 160 | 157 | Etest Cefuroxime | Thử nghiệm kháng sinh đồ định lượng. Thanh nhựa mỏng hoặc dải giấy được ngâm tẩm với gradinet nồng độ xác định trước của kháng sinh Cefuroxime | Hộp 30 thanh | Thanh | 0 |  | 0 | 60 | 60 | 136500 | 8190000 | Thanh thử nghiệm độ nhạy kháng sinh Cefuroxim | ETEST Cefuroxime; 412305 | IB2500018214 | KQ2500018214_2503292155 | 31/3/2025 | Bệnh viện ĐK khu vực Phúc Yên | 18 tháng | CÔNG TY TNHH DEKA | IB2500018214; QĐTT số: KQ2500018214_2503292155; 31/3/2025; Bệnh viện ĐK khu vực Phúc Yên; 18 tháng | Không dự thầu |  |  |  |  | Không dự thầu | PP thủ công |  | CÔNG TY TNHH DEKA |  | #DIV/0! | 8190000 | Không dự thầu |  | VSV | 60 | 60 | Etest Cefuroxime |  | 0 | 0 |  | 60 | TRUE | 136500 | TRUE | 8190000 | TRUE | 136500 | TRUE | IB2500018214; QĐTT số: KQ2500018214_2503292155; 31/3/2025; Bệnh viện ĐK khu vực Phúc Yên; 18 tháng | TRUE | TRUE
187 | 161 | 158 | Etest Ceftriaxone | Thử nghiệm kháng sinh đồ định lượng. Thanh nhựa mỏng hoặc dải giấy được ngâm tẩm với gradinet nồng độ xác định trước của kháng sinh Ceftriaxone | Hộp 30 thanh | Thanh | 0 |  | 0 | 60 | 60 | 210000 | 12600000 |  | ETEST Ceftriaxone; 412301 | IB2500005483 | KQ2500005483_2503041838 | 04/3/2025 | Bệnh viện ĐK tỉnh Yên Bái | 10 tháng | Công ty Cổ phần y tế AMV Hoàng Liên | IB2500005483; QĐTT số: KQ2500005483_2503041838; 04/3/2025; Bệnh viện ĐK tỉnh Yên Bái; 10 tháng | Không dự thầu |  |  |  |  | Không dự thầu | PP thủ công |  | Công ty Cổ phần y tế AMV Hoàng Liên |  | #DIV/0! | 12600000 | Không dự thầu |  | VSV | 60 | 60 | Etest Ceftriaxone |  | 0 | 0 |  | 60 | TRUE | 210000 | TRUE | 12600000 | TRUE | 210000 | TRUE | IB2500005483; QĐTT số: KQ2500005483_2503041838; 04/3/2025; Bệnh viện ĐK tỉnh Yên Bái; 10 tháng | TRUE | TRUE
188 | 162 | 159 | Etest Ceftolozane/Tazobactam | Thử nghiệm kháng sinh đồ định lượng. Thanh nhựa mỏng hoặc dải giấy được ngâm tẩm với gradinet nồng độ xác định trước của kháng sinh Ceftolozane và Tazobactam | Hộp 30 thanh | Thanh | 0 |  | 0 | 60 | 60 | 133290 | 7997400 |  | MIC Test Strip Ceftolozane-tazobactam C/T 0.016/4 - 256/4; 92146 | IB2400491026 | 217/QĐ-BVNĐTP | 04/3/2025 | Bệnh viện Nhi đồng thành phố | 12 tháng | Công ty TNHH khoa học kỹ thuật VIETLAB | IB2400491026; QĐTT số: 217/QĐ-BVNĐTP; 04/3/2025; Bệnh viện Nhi đồng thành phố; 12 tháng | Không dự thầu |  |  |  |  | Không dự thầu | PP thủ công |  | Công ty TNHH khoa học kỹ thuật VIETLAB |  | #DIV/0! | 7997400 | Không dự thầu |  | VSV | 120 | 60 | Etest Ceftolozane/Tazobactam |  | 0 | 0 |  | 60 | TRUE | 133290 | TRUE | 7997400 | TRUE | 133290 | TRUE | IB2400491026; QĐTT số: 217/QĐ-BVNĐTP; 04/3/2025; Bệnh viện Nhi đồng thành phố; 12 tháng | TRUE | FALSE
189 | 163 | 160 | Etest Cefepime | Thử nghiệm kháng sinh đồ định lượng. Thanh nhựa mỏng hoặc dải giấy được ngâm tẩm với gradinet nồng độ xác định trước của kháng sinh Cefepime | Hộp 30 thanh | Thanh | 0 |  | 0 | 60 | 60 | 141190 | 8471400 |  | Cefepime FEP 0.016-256mg/L 30 MIC Test Strip | [6 empty] | Tham khảo giá | Không dự thầu |  |  |  |  | Không dự thầu | PP thủ công |  | Dự kiến đặt |  | #DIV/0! | 8471400 | Không dự thầu |  | VSV | 60 | 60 | Etest Cefepime |  | 0 | 0 |  | 60 | TRUE | 141190 | TRUE | 8471400 | TRUE | 141190 | TRUE | Tham khảo giá | TRUE | TRUE
190 | 164 | 161 | Etest Azithromycin | Thử nghiệm kháng sinh đồ định lượng. Thanh nhựa mỏng hoặc dải giấy được ngâm tẩm với gradinet nồng độ xác định trước của kháng sinh Azithromycin | Hộp 30 thanh | Thanh | 0 |  | 0 | 60 | 60 | 176400 | 10584000 | Thanh tẩm kháng sinh Azithromycin AZ 256 xác định giá trị MIC | Etest Azithromycin; 412257 | IB2400508304 | 260/QĐ-BVTWTN | 21/02/2025 | Bệnh viện Trung ương Thái Nguyên | 365 ngày | CÔNG TY TNHH DEKA | IB2400508304; QĐTT số: 260/QĐ-BVTWTN; 21/02/2025; Bệnh viện Trung ương Thái Nguyên; 365 ngày | Không dự thầu |  |  |  |  | Không dự thầu | PP thủ công |  | CÔNG TY TNHH DEKA |  | #DIV/0! | 10584000 | Không dự thầu |  | VSV | 60 | 60 | Etest Azithromycin |  | 0 | 0 |  | 60 | TRUE | 176400 | TRUE | 10584000 | TRUE | 176400 | TRUE | IB2400508304; QĐTT số: 260/QĐ-BVTWTN; 21/02/2025; Bệnh viện Trung ương Thái Nguyên; 365 ngày | TRUE | TRUE
191 | 165 | 162 | Etest Amikacin | Thử nghiệm kháng sinh đồ định lượng. Thanh nhựa mỏng hoặc dải giấy được ngâm tẩm với gradinet nồng độ xác định trước của kháng sinh Amikacin | Hộp 30 thanh | Thanh | 0 |  | 0 | 60 | 60 | 163800 | 9828000 | Thanh thử nghiệm độ nhạy kháng sinh Amikacin | ETEST Amikacin; 412219 | IB2500018214 | KQ2500018214_2503292155 | 31/3/2025 | Bệnh viện ĐK khu vực Phúc Yên | 18 tháng | CÔNG TY TNHH DEKA | IB2500018214; QĐTT số: KQ2500018214_2503292155; 31/3/2025; Bệnh viện ĐK khu vực Phúc Yên; 18 tháng | Không dự thầu |  |  |  |  | Không dự thầu | PP thủ công |  | CÔNG TY TNHH DEKA |  | #DIV/0! | 9828000 | Không dự thầu |  | VSV | 60 | 60 | Etest Amikacin |  | 0 | 0 |  | 60 | TRUE | 163800 | TRUE | 9828000 | TRUE | 163800 | TRUE | IB2500018214; QĐTT số: KQ2500018214_2503292155; 31/3/2025; Bệnh viện ĐK khu vực Phúc Yên; 18 tháng | TRUE | TRUE
192 | 166 | 163 | Dung dịch cơ chất dùng cho xét nghiệm HBcrAg | 1. Công dụng: là một loại thuốc thử phổ biến được dùng cho phản ứng enzym trong xét nghiệm HBcrAg 2. Thành phần: dạng lỏng Chứa ≥0.2 mg/mL AMPPD là một chất nền trong dung dịch đệm diethanolamine với chất ổn định hóa học. Chất bảo quản: natri azid 3. Tiêu chuẩn chất lượng: ISO 13485 4 Quy cách đóng gói: ≥6 x ≥100mL | 6x100 ml/ hộp | ml | 0 |  | 0 | 3000 | 3000 | 40726 | 122178000 | Dung dịch cơ chất dùng cho máy xét nghiệm | Lumipulse G Substrate Solution; 292600 | IB2500047377 | KQ2500047377_2506111044 | 11/6/2025 | Bệnh viện Đại học Y Dược Thành phố Hồ Chí Minh | 19 tháng | Công ty TNHH Vietmed Hồ Chí Minh | IB2500047377; QĐTT số: KQ2500047377_2506111044; 11/6/2025; Bệnh viện Đại học Y Dược Thành phố Hồ Chí Minh; 19 tháng | Không dự thầu |  |  |  |  | Không dự thầu | Lumipulse G1200 | Máy đặt | Công ty TNHH Vietmed Hồ Chí Minh |  | #DIV/0! | 122178000 | Không dự thầu |  | VSV | 6000 | 3000 | Dung dịch cơ chất |  |  | 0 | Dung dịch cơ chất dùng cho xét nghiệm HBcrAg | 3000 | TRUE | 40726 | TRUE | 122178000 | TRUE | 40726 | TRUE | IB2500047377; QĐTT số: KQ2500047377_2506111044; 11/6/2025; Bệnh viện Đại học Y Dược Thành phố Hồ Chí Minh; 19 tháng | TRUE | FALSE
193 | 167 | 164 | Đầu côn hút mẫu bệnh phẩm dùng cho xét nghiệm HBcrAg | 1. Công dụng: Đầu côn hút mẫu bệnh phẩm dùng cho hệ thống xét nghiệm HBcrAg 2. Tiêu chuẩn chất lượng: ISO 13485 3. Đóng gói: 12x 96 cái | 96x12 khay/ hộp | Hộp | 0 |  | 0 | 10 | 10 | 2150000 | 21500000 | Đầu côn hút mẫu bệnh phẩm dùng cho hệ thống Lumipulse | Sampling tips for LUMIPULSE SYSTEM; 304945 | IB2500033644 | KQ2500033644_2504241803 | 25/4/2025 | Bệnh viện TWQĐ108 | 2 năm | Công ty TNHH Thương mại kỹ thuật y tế Vạn Xuân | IB2500033644; QĐTT số: KQ2500033644_2504241803; 25/4/2025; Bệnh viện TWQĐ108; 2 năm | Không dự thầu |  |  |  |  | Không dự thầu | Lumipulse G1200 | Máy đặt | Công ty TNHH Thương mại kỹ thuật y tế Vạn Xuân |  | #DIV/0! | 21500000 | Không dự thầu |  | VSV | 10 | 10 | Đầu côn hút mẫu bệnh phẩm |  | 0 | 0 | Đầu côn hút mẫu bệnh phẩm dùng cho xét nghiệm HBcrAg | 10 | TRUE | 2150000 | TRUE | 21500000 | TRUE | 2150000 | TRUE | IB2500033644; QĐTT số: KQ2500033644_2504241803; 25/4/2025; Bệnh viện TWQĐ108; 2 năm | TRUE | TRUE
194 | 168 | 165 | Cefotaxime + Clavulanic acid (30µg/10µg) | Thử nghiệm kháng sinh đồ. Phát hiện Beta-lactamases phổ rộng ở Enterobacterales có chứa Cefotaxime 30µg và Clavulanic acid 10µg Đạt tiêu chuẩn ISO | Hộp/5 x 50 khoanh | Khoanh | 0 |  | 0 | 250 | 250 | 1960 | 490000 | Đĩa kháng sinh cefotaxim-clavulanic acid 10 µg | CEFOTAXIME+CLAVULANIC ACID CTL 40 μg; 9182 | IB2400247821 | 618/QĐ-BVBNĐ | 23/01/2025 | BỆNH VIỆN BỆNH NHIỆT ĐỚI | 12 tháng | Công ty TNHH khoa học kỹ thuật VIETLAB | IB2400247821; QĐTT số: 618/QĐ-BVBNĐ; 23/01/2025; BỆNH VIỆN BỆNH NHIỆT ĐỚI; 12 tháng | Không dự thầu |  |  |  |  | Không dự thầu | PP thủ công |  | Công ty TNHH khoa học kỹ thuật VIETLAB |  | #DIV/0! | 490000 | Không dự thầu |  | VSV | 250 | 250 | Cefotaxime + Clavulanic acid (30µg/10µg) |  | 0 | 0 |  | 250 | TRUE | 1960 | TRUE | 490000 | TRUE | 1960 | TRUE | IB2400247821; QĐTT số: 618/QĐ-BVBNĐ; 23/01/2025; BỆNH VIỆN BỆNH NHIỆT ĐỚI; 12 tháng | TRUE | TRUE
195 | 169 | 166 | Bộ xét nghiệm ngưng kết phân biệt các loại liên cầu | Thử nghiệm ngưng kết định tính sử dụng để phân biệt được các loại liên cầu. Sự ngưng kết của các hạt có thể nhìn thấy bằng mắt thường | 100 test/ kit | Test | 0 |  | 0 | 100 | 100 | 7500 | 750000 | Test nhanh phát hiện kháng thể kháng streptolysin O | Latex ASLO / ASO Direct Latex; 99110 | IB2300381998 | 923/QĐ-SYT | 13/8/2024 | Sở Y tế Đồng Nai | 24 tháng | Công ty TNHH Công nghệ Quốc tế Phú Mỹ | IB2300381998; QĐTT số: 923/QĐ-SYT; 13/8/2024; Sở Y tế Đồng Nai; 24 tháng | Không dự thầu | Không có trong QĐTT pdf. Chỉ có trong file excel tải từ msc |  |  |  | Không dự thầu | PP thủ công |  | Công ty TNHH Công nghệ Quốc tế Phú Mỹ |  | #DIV/0! | 750000 | Không dự thầu |  | VSV | 100 | 100 | Bộ xét nghiệm ngưng kết phân biệt các loại liên cầu |  | 0 | 0 |  | 100 | TRUE | 7500 | TRUE | 750000 | TRUE | 7500 | TRUE | IB2300381998; QĐTT số: 923/QĐ-SYT; 13/8/2024; Sở Y tế Đồng Nai; 24 tháng | TRUE | TRUE
BS mới | 170 | 167 | Môi trường canh thang thực hiện kháng nấm đồ | Môi trường canh thang thực hiện kháng nấm đồ, xác định nồng độ ức chế tối thiểu của vi nấm với kháng sinh bằng phương pháp vi pha loãng. Đạt tiêu chuẩn ISO 13485 Quy cách: Ống tối thiểu 10ml | Hộp/100 ống x 11 ml | ống | 0 |  | 0 | 100 | 100 | 15800 | 1580000 | [7 empty] | Cty TNHH TBKH Việt Anh | Tham khảo giá |  | Bổ sung mới. Xem lại hộp 10 ống hay 100 ống |  |  |  |  | PP thủ công |  | Công ty TNHH Thiết bị Khoa học Việt Anh |  | #DIV/0! | 1580000 |  |  | VSV | 100 | 100 | Môi trường canh thang thực hiện kháng nấm đồ |  | 0 | 0 |  | 100 | TRUE | 15800 | TRUE | 1580000 | TRUE | 15800 | TRUE | Tham khảo giá | TRUE | TRUE
BS mới | 171 | 168 | Thuốc thử chẩn đoán xét nghiệm RPR carbon | Buffer sodium/potassium phosphate 10 mM Choline chloride 10.0% Lipids 0.12 % Charcoal 0.02 % EDTA 12.5 mM Chứng dương: Huyết thanh của người, phản ứng chống lại các kháng nguyên Carbon RPR. Chứng âm: huyết thanh động vật Tiêu chuẩn chất lượng: ISO 9001, ISO 13485, CE, giấy phép lưu hành | 500 test/ hộp | Test | 0 |  | 0 | 1000 | 1000 | 4500 | 4500000 |  | RPR latex H/100 test | IB2500031817 | KQ2500031817_2505141116 | 14/5/2025 | Bệnh Viện Hữu Nghị Đa Khoa Nghệ An | 12 tháng | Công ty TNHH Q-Alab Việt Nam | IB2500031817; QĐTT số: KQ2500031817_2505141116; 14/5/2025; Bệnh Viện Hữu Nghị Đa Khoa Nghệ An; 12 tháng | [6 empty] | Máy dự kiến đặt | Máy đặt | Công ty TNHH Q-Alab Việt Nam |  | #DIV/0! | 4500000 |  |  | VSV | 1000 | 1000 | Thuốc thử chẩn đoán xét nghiệm RPR carbon |  | 0 | 0 |  | 1000 | TRUE | 4500 | TRUE | 4500000 | TRUE | 4500 | TRUE | IB2500031817; QĐTT số: KQ2500031817_2505141116; 14/5/2025; Bệnh Viện Hữu Nghị Đa Khoa Nghệ An; 12 tháng | TRUE | TRUE
Tổng số khoản: 168./.