## 03 HHTM
Phụ lục 3
DANH MỤC HÓA CHẤT VÀ VẬT TƯ XÉT NGHIỆM HUYẾT HỌC TRUYỀN MÁU
(Kèm theo Thư mời báo giá ngày / /2024 của Bệnh viện Quân y 103)
THÔNG TIN HÀNG HÓA TRÚNG THẦU TRONG NĂM 2022 - 2023
STTMT 2023 | STT theo DM gửi các khoa ban đầu | STT rà soát lần 1 (17/10) | STT rà soát lần 2 (05/12) | STT trc tách (15.1) | STT | Tên hóa chất | Yêu cầu của hàng hóa về chất lượng, mô tả chi tiết thông số kỹ thuật | ĐVT | Số lượng dự kiến | Khoa đề nghị | Tên xét nghiệm hoặc kỹ thuật sử dụng | Máy sử dụng | SL mời thầu 2023 | Giá KH dự kiến 2023 (có VAT) | Loại thầu | Nhóm KT (TT14) (cũ) | Tên hóa chất trúng thầu | Yêu cầu về TSKT cập nhật mới theo các lần đấu thầu | Quy cách trúng thầu | ĐVT trúng thầu | Số lượng trúng thầu | Giá trúng thầu | Công ty trúng thầu | Ghi chú cặp trùng tên hoặc trùng TSKT | Ghi chú xây dựng DM gửi các khoa | Sửa trước khi họp
1 | 239 | 257 | 254 | 254 | 1 | Chất chuẩn dùng cho XN định lượng Anti Xa | Hóa chất dùng để hiệu chuẩn cho XN đông máu Heparin ≥ 3 mức. Dạng Bột khô. Thời gian ổn định ≥ 2 ngày nhiệt độ 2-8 độ C và ≥ 1 ngày nhiệt độ 15 độ C trên máy | Hộp | 4 | HHTM | Định lượng Anti Xa | ACL TOP 500, 550 | 3 | 4255300 | Thầu BSL4 |  | 0020300600 HemosIL Heparin Calibrators | [6 empty] | 0
350 | 255 | 259 | 255 | 255 | 2 | Chất kiểm chứng dùng cho XN định lượng Anti Xa | Hóa chất dùng để kiểm chuẩn cho XN xác định Heparin trọng lượng phân tử thấp trong dải đo thấp và dải đo cao trên máy phân tích đông máu. Dạng Bột khô. Thời gian ổn định ≥ 2 ngày nhiệt độ 2-8 độ C , ≥ 1 ngày nhiệt độ 15 độ C trên máy. Gồm: 1 lọ ≥1ml mức thấp và 1 lọ ≥1ml mức cao trong 1 hộp | hộp | 3 | HHTM | Định lượng Anti Xa | ACL TOP 500, 550 | 10 | 1418550 | Thầu chính | N1 | 0020300200 HemosIL LMW Heparin Controls | [6 empty] | 0
399 | 323 | 260 | 256 | 256 | 3 | Hóa chất dùng cho XN định lượng Anti Xa | Hóa chất dùng để xác định hoạt độ heparin không phân đoạn hoặc Heparin trọng lượng phân tử thấp trên máy phân tích đông máu, các chất ức chế trực tiếp yếu tố FXa như Rivaroxaban, Apixaban theo phương pháp so màu. Dạng Lỏng. Thời gian ổn định Hóa chất Factor Xa ≥ 30 ngày nhiệt độ 2-8 độ C , ≥ 7 ngày nhiệt độ 15 độ C | Hộp | 18 | HHTM | Định lượng AntiXa | ACL TOP 500, 550 | 25 | 2702700 | Thầu chính | N3 | 0020302601 HemosIL Liquid Anti-Xa | [6 empty] | 0
400 | 319 | 261 | 257 | 257 | 4 | Hóa chất định lượng Antithrombin | Hóa chất dùng để XN định lượng Antithrombin theo phương pháp so màu trên máy phân tích đông máu. Dạng Lỏng. Thời gian ổn định Hóa chất Factor Xa ≥ 35 ngày nhiệt độ 2-8 độ C , ≥ 2 ngày nhiệt độ 15 độ C | Hộp | 10 | HHTM | Định lượng AT3 | ACL TOP 500, 550 | 12 | 2721600 | Thầu chính | N1 | 0020030100 HemosIL Liquid Antithrombin | [6 empty] | 0
351 | 256 | 262 | 258 | 258 | 5 | Chất kiểm chứng dùng cho XN định lượng D-Dimer | Hóa chất dùng để kiểm chuẩn cho XN định lượng D-Dimer (đơn vị: FEU ng/mL) dải đo bình thường và dải đo bất thường trên máy phân tích đông máu. Dạng lỏng. Thời gian ổn định ≥ 30 ngày nhiệt độ 2-8 độ , ≥ 24 giờ nhiệt độ 15 độ trên máy. Gồm: 1 lọ ≥1ml mức bình thường và 1 lọ ≥1ml mức cao | hộp | 6 | HHTM | Định lượng D-Dimer | ACL TOP 500, 550 | 50 | 1298850 | Thầu chính, thầu BSL4 | N1 | 0020013100 HemosIL D-Dimer HS 500 Controls | Hóa chất dùng để kiểm chuẩn cho XN định lượng D-Dimer (đơn vị: FEU ng/mL) dải đo bình thường và dải đo bất thường trên máy phân tích đông máu. Dạng lỏng. Thời gian ổn định ≥ 30 ngày nhiệt độ 2-8 độ và ≥ 24 giờ nhiệt độ 15 độ trên máy. |  |  | 50 |  |  | 0
402 | 320 | 263 | 259 | 259 | 6 | Hóa chất định lượng D-Dimer | Hóa chất dùng để XN định lượng D-Dimer theo phương pháp miễn dịch độ đục latex trên máy phân tích đông máu, loại trừ thuyên tắc huyết khối tĩnh mạch (VTE) Ngưỡng ≥ 500 ng/mL, độ nhạy ≥ 99.9%, độ đặc hiệu ≥ 40%, độ tuyến tính 215 - 128000ng/ml (hoặc rộng hơn). Hóa chất kèm theo chất đệm (hoặc chất pha loãng) và chất chuẩn. Dạng lỏng . Độ ổn định sử dụng sau khi hoàn nguyên (hoặc mở nắp): hóa chất Latex ≥ 30 ngày nhiệt độ 2-8 độ C , ≥ 7 ngày nhiệt độ 15 độ C. Gồm: 1 lọ Latex Reagent ≥4ml; 1 lọ Reaction Buffer ≥6ml; 1 lọ D-Dimer Calibrator ≥1ml | Hộp | 80 | HHTM | Định lượng D-Dimer | ACL TOP 500, 550 | 120 | 7190750 | Thầu chính, thầu BSL4 | N1 | 0020500100 HemosIL D-Dimer HS 500 | Hóa chất dùng để XN định lượng D-Dimer theo phương pháp miễn dịch độ đục latex trên máy phân tích đông máu, loại trừ thuyên tắc huyết khối tĩnh mạch (VTE) Ngưỡng ≥ 500 ng/mL, độ nhạy ≥ 99.9%, độ đặc hiệu ≥ 40%, độ tuyến tính ≥ 215 - 128000ng/ml (chế độ auto rerun). Hóa chất kèm theo chất đệm (hoặc chất pha loãng) và chất chuẩn. Dạng lỏng . Độ ổn định sử dụng sau khi hoàn nguyên (hoặc mở nắp): ≥ 30 ngày nhiệt độ 2-8 độ C , ≥ 7 ngày nhiệt độ 15 độ C. |  | Hộp | 120 |  |  | 0
403 | 360 | 264 | 260 | 260 | 7 | Hóa chất xét nghiệm định lượng Fibrinogen | Hóa chất dùng để XN định lượng Fibrinogen, theo phương pháp Clauss trên máy phân tích đông máu. Dạng: bột khô. Độ ổn định sử dụng sau khi hoàn nguyên (hoặc mở nắp) ≥ 3 ngày nhiệt độ 2-8 độ C , ≥ 3 ngày nhiệt độ 15 độ C trên máy | Hộp | 130 | HHTM | Định lượng Fibrinogen | ACL TOP 500, 550 | 500 | 900795 | Thầu chính, thầu BSL4 | N1 | [7 empty] | STT 403, 455 mời thầu tên HC giống nhau nhưng khác yêu cầu KT
404 | 324 | 265 | 261 | 261 | 8 | Hóa chất dùng để XN định lượng Protein C | Hóa chất dùng để xác định XN Protein C theo phương pháp so màu. Dạng Bột khô và chất đệm. Thời gian ổn định Hóa chất Protein C ≥ 90 ngày nhiệt độ 2-8 độ C , ≥ 5 ngày nhiệt độ 15 độ C trên máy. | Hộp | 10 | HHTM | Định lượng Protein C | ACL TOP 500, 550 | 5 | 18771900 | Thầu chính | N1 | 0020300500 HemosIL Protein C | [6 empty] | 0
| BS mới | 266 | 262 | 262 | 9 | Hóa chất dùng để xét nghiệm xác định hoạt độ Protein S tự do | Hóa chất dùng để XN xác định hoạt độ của Protein S tự do theo phương pháp đo mức thời gian PT kéo dài. Dạng Bột khô và lỏng. Thời gian ổn định hóa chất Protein S ≥ 1 ngày nhiệt độ 2-8 độ C , ≥ 8 giờ nhiệt độ 15 độ C trên máy | Hộp | 6 | HHTM | Định lượng Protein S | ACL TOP 500/550
405 | 362 | 267 | 263 | 263 | 10 | Hóa chất xét nghiệm định lượng Protein S tự do | Hóa chất dùng để XN xác định Protein S tự do theo phương pháp miễn dịch latex trên máy phân tích đông máu. Dạng bột khô và chất đệm. Thời gian ổn định ≥ 30 ngày nhiệt độ 2-8 độ C, ≥ 7 ngày nhiệt độ 15 độ C trên máy | Hộp | 10 | HHTM | Định lượng Protein S tự do | ACL TOP 500, 550 | 3 | 28356300 | Thầu chính, thầu BSL4 | N1 | [7 empty] | STT 405, 406 mời thầu tên HC giống nhau nhưng khác yêu cầu KT
423 | 363 | 268 | 264 | 264 | 11 | Hóa chất xét nghiệm định lượng yếu tố II | Dạng bột khô, sử dụng trên máy phân tích đông máu. Thành phần: huyết tương làm nghèo yếu tố II. Thời gian ổn định ≥ 24 giờ | Hộp | 6 | HHTM | Định lượng yếu tố đông máu | ACL TOP 500, 550 | 50 | 1650600 | Thầu chính | N1 | 0020012200 HemosIL Factor II deficient plasma | [6 empty] | 0
424 | 364 | 269 | 265 | 265 | 12 | Hóa chất xét nghiệm định lượng yếu tố V | Dạng bột khô, sử dụng trên máy phân tích đông máu. Thành phần: huyết tương làm nghèo yếu tố V. Thời gian ổn định ≥ 24 giờ | Hộp | 6 | HHTM | Định lượng yếu tố đông máu | ACL TOP 500, 550 | 50 | 785190 | Thầu chính | N1 | 0020011500 HemosIL Factor V deficient plasma | [6 empty] | 0
425 | 365 | 270 | 266 | 266 | 13 | Hóa chất xét nghiệm định lượng yếu tố VII | Dạng bột khô, sử dụng trên máy phân tích đông máu. Thành phần: huyết tương làm nghèo yếu tố VII. Thời gian ổn định ≥ 24 giờ | Hộp | 6 | HHTM | Định lượng yếu tố đông máu | ACL TOP 500, 550 | 50 | 785190 | Thầu chính | N1 | 0020011700 HemosIL Factor VII deficient plasma | [6 empty] | 0
426 | 366 | 271 | 267 | 267 | 14 | Hóa chất xét nghiệm định lượng yếu tố VIII | Dạng bột khô, sử dụng trên máy phân tích đông máu. Thành phần: huyết tương làm nghèo yếu tố VIII. Thời gian ổn định ≥ 24 giờ | Hộp | 6 | HHTM | Định lượng yếu tố đông máu | ACL TOP 500, 550 | 50 | 697200 | Thầu chính | N1 | 0020012800 HemosIL Factor VIII deficient plasma | [6 empty] | 0
427 | 367 | 272 | 268 | 268 | 15 | Hóa chất xét nghiệm định lượng yếu tố X | Dạng bột khô, sử dụng trên máy phân tích đông máu. Thành phần: huyết tương làm nghèo yếu tố X. Thời gian ổn định ≥ 24 giờ | Hộp | 6 | HHTM | Định lượng yếu tố đông máu | ACL TOP 500, 550 | 50 | 785190 | Thầu chính | N1 | 0020010000 HemosIL Factor X deficient plasma | [6 empty] | 0
428 | 368 | 273 | 269 | 269 | 16 | Hóa chất xét nghiệm định lượng yếu tố XI | Dạng bột khô, sử dụng trên máy phân tích đông máu. Thành phần: huyết tương làm nghèo yếu tố XI. Thời gian ổn định ≥ 24 giờ | Hộp | 6 | HHTM | Định lượng yếu tố đông máu | ACL TOP 500, 550 | 50 | 697200 | Thầu chính | N1 | 0020011300 HemosIL Factor XI deficient plasma | [6 empty] | 0
429 | 369 | 274 | 270 | 270 | 17 | Hóa chất xét nghiệm định lượng yếu tố XII | Dạng bột khô, sử dụng trên máy phân tích đông máu. Thành phần: huyết tương làm nghèo yếu tố XII. Thời gian ổn định ≥ 24 giờ | Hộp | 6 | HHTM | Định lượng yếu tố đông máu | ACL TOP 500, 550 | 50 | 1481550 | Thầu chính | N1 | 0020011200 HemosIL Factor XII deficient plasma | [6 empty] | 0
491 | 451 | 275 | 271 | 271 | 18 | Xét nghiệm định lượng yếu tố IX | Dạng bột khô, sử dụng trên máy phân tích đông máu. Thành phần: huyết tương làm nghèo yếu tố IX. Thời gian ổn định ≥ 24 giờ | Hộp | 10 | HHTM | Định lượng yếu tố đông máu | ACL TOP 500, 550 | 50 | 545475 | Thầu chính, thầu BSL4 | N1 | 0020011900 HemosIL Factor IX deficient plasma | Dạng Bột khô. Thành phần: huyết tương thiếu yếu tố IX. Thời gian ổn định ≥ 24 giờ |  |  | 50 |  |  | 0
335 | 238 | 276 | 272 | 272 | 19 | Chất chuẩn dùng cho các xét nghiệm trên máy phân tích đông máu | Hóa chất dùng để hiệu chuẩn cho XN đông máu như Fibrinogen, các loại yếu tố,yếu tố Von Willebrand, Antithrombin, Plasminogen, Plasmin Inhibitor, Protein S, Protein C. Dạng Bột khô. Thời gian ổn định ≥ 24 giờ nhiệt độ 2-8 độ C với XN Fibrinogen, ≥ 8 giờ nhiệt độ 2-8 độ C với các XN yếu tố. Hộp ≥ 10 lọ, Lọ ≥1ml | Hộp | 10 | HHTM | Hóa chất dùng chung | ACL TOP 500, 550 | 20 | 349650 | Thầu chính | N1 | 0020003700 HemosIL Calibration plasma | [6 empty] | 0
352 | 257 | 277 | 273 | 273 | 20 | Chất kiểm chứng mức bất thường cao | Dùng cho các XN trên máy phân tích đông máu. Hóa chất dùng để kiểm chuẩn cho XN đông máu như PT,APTT, Hepatocomplex ở dải đo bất thường cao Dạng Bột khô. Thời gian ổn định ≥ 24 giờ với XN PT,APTT | hộp | 10 | HHTM | Hóa chất dùng chung | ACL TOP 500, 550 | 100 | 285600 | Thầu chính | N1 | 0020003310 HemosIL High Abnormal Control ASSAYED | [6 empty] | 0
353 | 258 | 278 | 274 | 274 | 21 | Chất kiểm chứng mức bất thường thấp | Dùng cho các XN trên máy phân tích đông máu. Hóa chất dùng để kiểm chuẩn cho XN đông máu như PT,APTT, TT,Fibrinogen, Antithrombin, Protein S, Protein C, Hepatocomplex ở dải đo bất thường thấp. Dạng Bột khô. Thời gian ổn định ≥ 24 giờ với XN PT,APTT,Fibrinogen,TT. | hộp | 35 | HHTM | Hóa chất dùng chung | ACL TOP 500, 550 | 300 | 298725 | Thầu chính, thầu BSL4 | N1 | 0020003210 HemosIL Low Abnormal Control ASSAYED | Dùng cho các XN trên máy phân tích đông máu. Hóa chất dùng để kiểm chuẩn cho XN đông máu như PT,APTT, TT,Fibrinogen, Antithrombin, Protein S, Protein C, Hepatocomplex ở dải đo bất thường thấp. Dạng Bột khô. Thời gian ổn định ≥ 24 giờ với XN PT,APTT,Fibrinogen,TT. |  |  | 300 |  |  | 0
354 | 259 | 279 | 275 | 275 | 22 | Chất kiểm chứng mức bình thường | Dùng cho các XN trên máy phân tích đông máu. Hóa chất dùng để kiểm chuẩn cho XN đông máu như PT,APTT, TT,Fibrinogen, các loại yếu tố, yếu tố Von Willebrand, Antithrombin, Plasminogen, Plasmin Inhibitor, Protein S, Protein C, Hepatocomplex ở dải đo bình thường Dạng Bột khô. Thời gian ổn định ≥ 24 giờ với XN PT,APTT,Fibrinogen,TT | hộp | 35 | HHTM | Hóa chất dùng chung | ACL TOP 500, 550 | 300 | 249585 | Thầu chính | N1 | 0020003110 HemosIL Normal Control ASSAYED | [6 empty] | 0
407 | 325 | 280 | 276 | 276 | 23 | Hóa chất dung dịch dùng để làm sạch trên hệ thống máy đông máu tự động | Thành phần Acid clohydric 100 mmol/L | Hộp | 120 | HHTM | Hóa chất dùng chung | ACL TOP 500, 550 | 100 | 2247000 | Thầu chính | N1 | 0009831700 HemosIL Cleaning solution | [6 empty] | 0
408 | 326 | 281 | 277 | 277 | 24 | Hóa chất dung dịch dùng để làm sạch và tẩy nhiễm trên hệ thống máy đông máu tự động | Thành phần dung dịch natri hypoclorit chứa ≤ 5% clo | Hộp | 120 | HHTM | Hóa chất dùng chung | ACL TOP 500, 550 | 100 | 739200 | Thầu chính | N1 | 0009832700 HemosIL Cleaning agent | [6 empty] | 0
409 | 327 | 282 | 278 | 278 | 25 | Hóa chất dung dịch dùng để xúc rửa trên hệ thống phân tích đông máu tự động | Thành phần 2-Methyl-4-isothiazolin-3-one hydrochloride (Methylisothiazolinone hydrochloride) ≤ 0.005 % | Bình | 600 | HHTM | Hóa chất dùng chung | ACL TOP 500, 550 | 500 | 3859800 | Thầu chính | N1 | 0020302400 HemosIL Rinse solution | [6 empty] | 0
401 | 341 | 283 | 279 | 279 | 26 | Hóa chất pha loãng chất chuẩn máy trên hệ thống phân tích đông máu | Thành phần: Dung dịch muối natri clorid, natri azide | Hộp | 150 | HHTM | Hóa chất dùng chung | ACL TOP 500, 550 | 130 | 730800 | Thầu chính | N1 | 0009757600 HemosIL Factor diluent | [6 empty] | 0
398 | 321 | 284 | 280 | 280 | 27 | Hóa chất đo thời gian APTT | Hóa chất dùng để XN thời gian APTT dành cho máy phân tích đông máu đóng gói kèm theo Calcium Chloride. Dạng Lỏng. Độ ổn định sử dụng sau khi hoàn nguyên (hoặc mở nắp) ≥ 30 ngày nhiệt độ 2-8 độ C , ≥ 10 ngày nhiệt độ 15 độ C | Hộp | 150 | HHTM | Thời gian APTT | ACL TOP 500, 550 | 350 | 682500 | Thầu chính | N1 | 0020006800 HemosIL SynthASil | [6 empty] | 0
454 | 322 | 285 | 281 | 281 | 28 | Hóa chất đo thời gian PT | Hóa chất dùng để XN thời gian PT, ISI ≤ 1,05 dành cho máy phân tích đông máu. Dạng Bột khô và chất đệm pha loãng. Độ ổn định sử dụng sau khi hoàn nguyên (hoặc mở nắp) ≥ 10 ngày ở nhiệt độ 2-8 độ C và ≥ 10 ngày ở 15 độ C trên máy. Gồm: 1 lọ ≥20ml RecombiPlasTin 2G; 1 lọ ≥20ml RecombiPlasTin 2G Diluent | Hộp | 150 | HHTM | Thời gian PT | ACL TOP 500, 550 | 400 | 2297400 | Thầu chính | N1 | 0020003050 HemosIL RecombiPlasTin 2G | [6 empty] | 0
430 | 371 | 286 | 282 | 282 | 29 | Hóa chất xét nghiệm đo thời gian Thrombin | Dạng bột khô và chất đệm, dành cho máy phân tích đông máu. Độ ổn định sử dụng sau khi hoàn nguyên (hoặc mở nắp): hóa chất Thrombin ≥ 15 ngày nhiệt độ 2-8 độ C , ≥ 1 ngày nhiệt độ 15 độ C trên máy. Gồm: 4 lọ Bovine thrombin ≥2ml; 1 lọ Buffer ≥9ml | Hộp | 50 | HHTM | Thời gian TT | ACL TOP 500, 550 | 40 | 2249100 | Thầu chính | N1 | 0009758515 HemosIL Thrombin Time | [6 empty] | 0
363 | 268 | 287 | 283 | 283 | 30 | Cóng phản ứng dạng khối | Cóng phản ứng dùng trên hệ thống máy đông máu tự động. Dạng nhựa rắn 4 cóng liền khối trên một thanh. Hộp ≥ 2400 cóng | Hộp | 250 | HHTM | Vật tư dùng chung | ACL TOP 500, 550 | 200 | 9503550 | Thầu chính, thầu BSL4 | N3 | 0029400100 ACL TOP Cuvettes | Cóng phản ứng dùng trên hệ thống máy đông máu tự động. Dạng nhựa rắn 4 cóng liền khối trên một thanh. Hộp ≥ 2400 cóng |  |  | 200 |  |  | 0
111 | 354 | 288 | 284 | 284 | 31 | Hóa chất xét nghiệm bán định lượng các kháng thể IgA anti-cardiolipin (aCL) | - Hóa chất xét nghiệm dùng để bán định lượng các kháng thể IgA anti-cardiolipin (aCL) bằng phương pháp miễn dịch hóa phát quang. - Cartridge cho ≥50 xét nghiệm. - Dải đo của xét nghiệm từ 1,4 CU – 351,6 CU. | Hộp | 35 | HHTM | anti-cardiolipin | Bio-Flash | 12 |  | Thầu BSL4 | [8 empty] | 0
112 | 356 | 289 | 285 | 285 | 32 | Hóa chất xét nghiệm bán định lượng các kháng thể IgG anti-cardiolipin (aCL) | - Hóa chất xét nghiệm dùng để bán định lượng các kháng thể IgG anti-cardiolipin (aCL) bằng phương pháp miễn dịch hóa phát quang. - Cartridge cho ≥50 xét nghiệm. - Dải đo của xét nghiệm từ 2,6 CU – 2024 CU. | Hộp | 35 | HHTM | anti-cardiolipin | Bio-Flash | 12 |  | Thầu BSL4 | [8 empty] | 0
113 | 358 | 290 | 286 | 286 | 33 | Hóa chất xét nghiệm bán định lượng các kháng thể IgM anti-cardiolipin (aCL) | - Hóa chất xét nghiệm dùng để bán định lượng các kháng thể IgM anti-cardiolipin (aCL) bằng phương pháp miễn dịch hóa phát quang. - Cartridge cho ≥50 xét nghiệm. - Dải đo của xét nghiệm từ 1,0 CU – 774,0 CU. | Hộp | 35 | HHTM | anti-cardiolipin | Bio-Flash | 12 |  | Thầu BSL4 | [8 empty] | 0
106 | 339 | 291 | 287 | 287 | 34 | Hóa chất kiểm chứng cho xét nghiệm xác định kháng thể kháng ß2 glycoprotein-1 (ß2GP1) Domain 1 | - Hóa chất kiểm soát chất lượng dùng cho xét nghiệm bán định lượng tự kháng thể IgG kháng β2GP1-Domain1 bằng phương pháp miễn dịch hóa phát quang - Thành phần gồm vật liệu kiểm soát chứa kháng thể người kháng β2GP1-Domain1, chất ổn định và chất bảo quản. - Chất hiệu chuẩn ổn định đến ngày hết hạn khi chưa mở nắp để ở 2-8 oC | Hộp | 5 | HHTM | háng thể kháng ß2 glycoprotein-1 | Bio-Flash | 3 |  | Thầu BSL4 | [8 empty] | 0
100 | 342 | 292 | 288 | 288 | 35 | Hóa chất rửa đường ống và kim hút | - Dung dịch rửa dùng trên máy phân tích miễn dịch hóa phát quang. - Thành phần chính potassium phosphate, potassium chloride,surfactant và sodium azide ≤ 0.1%. - Bảo quản nhiệt độ 15-25 độ C | Hộp | 60 | HHTM | Hóa chất dùng chung | Bio-Flash | 25 |  | Thầu BSL4 | [8 empty] | 0
99 | 372 | 293 | 289 | 289 | 36 | Hóa chất xúc tác phản ứng phát quang | - Chất xúc tác phản ứng miễn dịch hóa phát quang. - Thành phần chính gồm Sodium hydroxide, urea peroxide - Bảo quản nhiệt độ 15-25 độ C | Hộp | 30 | HHTM | Hóa chất dùng chung | Bio-Flash | 15 |  | Thầu BSL4 | [8 empty] | 0
109 | 336 | 294 | 290 | 290 | 37 | Hóa chất kiểm chuẩn cho xét nghiệm xác định tự kháng thể CTD | - Hóa chất dùng để hiệu chuẩn cho xét nghiệm xác định tự kháng thể IgG bằng phương pháp miễn dịch hóa phát quang. - Thành phần gồm chất hiệu chuẩn chứa ANA người, chất ổn định và chất bảo quản. - Chất hiệu chuẩn ổn định đến ngày hết hạn khi chưa mở nắp để ở 2-8 oC. Ống hiệu chuẩn sau khi mở nắp nên được bảo quản trên máy (để mở nắp) trong vòng 8 giờ. | Hộp | 10 | HHTM | Kháng thể CTD | Bio-Flash | 1 |  | Thầu BSL4 | [8 empty] | 0
110 | 337 | 295 | 291 | 291 | 38 | Hóa chất kiểm chứng cho xét nghiệm xác định kháng thể CTD | Hóa chất dùng để kiểm soát chất lượng cho xét nghiệm xác định của kháng thể IgG bằng phương pháp miễn dịch hóa phát quang. - Thành phần gồm vật liệu kiểm soát chứa ANA người, chất ổn định và chất bảo quản. - Chất hiệu chuẩn ổn định đến ngày hết hạn khi chưa mở nắp để ở 2-8 oC. | Hộp | 10 | HHTM | Kháng thể CTD | Bio-Flash | 3 |  | Thầu BSL4 | [8 empty] | 0
103 | 335 | 296 | 292 | 292 | 39 | Hóa chất kiểm chuẩn cho xét nghiệm xác định kháng thể dsDNA | - Hóa chất dùng để hiệu chuẩn cho xét nghiệm xác định của kháng thể dsDNA bằng phương pháp miễn dịch hóa phát quang. - Thành phần gồm chất hiệu chuẩn chứa kháng thể người kháng dsDNA, chất ổn định và chất bảo quản. - Chất hiệu chuẩn ổn định đến ngày hết hạn khi chưa mở nắp để ở 2-8 oC. Ống hiệu chuẩn sau khi mở nắp nên được bảo quản trên máy (để mở nắp) trong vòng 8 giờ. | Hộp | 10 | HHTM | Kháng thể dsDNA | Bio-Flash | 1 |  | Thầu BSL4 | [8 empty] | 0
104 | 338 | 297 | 293 | 293 | 40 | Hóa chất kiểm chứng cho xét nghiệm xác định kháng thể dsDNA | Hóa chất dùng để kiểm soát chất lượng cho xét nghiệm xác định của kháng thể dsDNA bằng phương pháp miễn dịch hóa phát quang. Thành phần gồm vật liệu kiểm soát chứa kháng thể người kháng dsDNA, chất ổn định và chất bảo quản. Chất hiệu chuẩn ổn định đến ngày hết hạn khi chưa mở nắp để ở 2-8 oC. | Hộp | 10 | HHTM | Kháng thể dsDNA | Bio-Flash | 3 |  | Thầu BSL4 | [8 empty] | 0
108 | 370 | 298 | 294 | 294 | 41 | Hóa chất xét nghiệm tự kháng thể kháng nhân (ANA) | - Hóa chất xét nghiệm miễn dịch hóa phát quang nhằm đánh giá chất lượng của tự kháng thể kháng nhân (Anti-nuclear autoantibodies ANA) trong huyết thanh người - Cartridge cho ≥100 xét nghiệm. - Độ nhạy và độ đặc hiệu của xét nghiệm đối với các bệnh tự miễn hệ thống dạng thấp (SARD) là ≥85,0% | Hộp | 80 | HHTM | Kháng thể kháng ANA | Bio-Flash | 24 |  | Thầu BSL4 | [8 empty] | 0
| BS mới | 299 | 295 | 295 | 42 | Hóa chất kiểm chứng cho xét nghiệm xác định kháng thể anti-phospholipid (IgG, IgM) | Hóa chất dùng để kiểm soát chất lượng cho xét nghiệm xác định kháng thể anti-phospholipid (IgG, IgM) bằng phương pháp miễn dịch hóa phát quang. Kháng thể IgG và IgM kháng phospholipid, dung dịch đệm, albumin huyết thanh bò, chất ổn định và chất bảo quản. | Hộp | 10 | HHTM | Kháng thể kháng Antiphospholipid | Bio-flash
105 | 361 | 300 | 296 | 296 | 43 | Hóa chất xét nghiệm định lượng kháng thể IgG kháng dsDNA | Hóa chất xét nghiệm dùng để định lượng kháng thể IgG kháng dsDNA trong huyết thanh người bằng phương pháp miễn dịch hóa phát quang. - Cartridge cho ≥50 xét nghiệm. - Dải đo của xét nghiệm từ 9,8 IU/mL - 666,9 IU/mL. | Hộp | 40 | HHTM | Kháng thể kháng dsDNA | Bio-Flash | 24 |  | Thầu BSL4 | [8 empty] | 0
107 | 353 | 301 | 297 | 297 | 44 | Hóa chất xét nghiệm bán định lượng các kháng thể kháng ß2 glycoprotein-1 (ß2GP1) Domain 1 | - Hóa chất dùng cho xét nghiệm bán định lượng tự kháng thể IgG kháng β2GP1-Domain1 bằng phương pháp miễn dịch hóa phát quang. - Cartridge cho ≥50 xét nghiệm. - Dải đo của xét nghiệm từ 3,6 CU – 1380,4 CU. | Hộp | 10 | HHTM | kháng thể kháng ß2 glycoprotein-1 | Bio-Flash | 12 |  | Thầu BSL4 | [8 empty] | 0
114 | 355 | 302 | 298 | 298 | 45 | Hóa chất xét nghiệm bán định lượng các kháng thể IgA kháng ß2 glycoprotein-1 (ß2GP1) | - Hóa chất xét nghiệm dùng để bán định lượng các kháng thể IgA kháng ß2 glycoprotein-1 (ß2GP1) bằng phương pháp miễn dịch hóa phát quang. - Cartridge cho ≥50 xét nghiệm. - Dải đo của xét nghiệm từ 4,0 CU – 512,0 CU. | Hộp | 35 | HHTM | kháng thể kháng ß2 glycoprotein-1 | Bio-Flash | 12 |  | Thầu BSL4 | [8 empty] | 0
115 | 357 | 303 | 299 | 299 | 46 | Hóa chất xét nghiệm bán định lượng các kháng thể IgG kháng ß2 glycoprotein-1 (ß2GP1) | - Hóa chất xét nghiệm dùng để bán định lượng các kháng thể IgG kháng ß2 glycoprotein-1 (ß2GP1) bằng phương pháp miễn dịch hóa phát quang. - Cartridge cho ≥50 xét nghiệm. - Dải đo của xét nghiệm từ 6,4 CU – 6100 CU. | Hộp | 35 | HHTM | kháng thể kháng ß2 glycoprotein-1 | Bio-Flash | 12 |  | Thầu BSL4 | [8 empty] | 0
116 | 359 | 304 | 300 | 300 | 47 | Hóa chất xét nghiệm bán định lượng các kháng thể IgM kháng ß2 glycoprotein-1 (ß2GP1) | - Hóa chất xét nghiệm dùng để bán định lượng các kháng thể IgM kháng ß2 glycoprotein-1 (ß2GP1) bằng phương pháp miễn dịch hóa phát quang. - Cartridge cho ≥50 xét nghiệm. - Dải đo của xét nghiệm từ 1,1 CU – 841 CU. | Hộp | 35 | HHTM | kháng thể kháng ß2 glycoprotein-1 | Bio-Flash | 12 |  | Thầu BSL4 | [8 empty] | 0
101 | 269 | 305 | 301 | 301 | 48 | Cóng phản ứng dùng cho phản ứng phát quang | - Cóng phản ứng dùng trên hệ thống máy miễn dịch hóa phát quang - Dạng 1 cóng rời | Hộp | 30 | HHTM | Vật tư dùng chung | Bio-Flash | 7 |  | Thầu BSL4 | [8 empty] | 0
102 | 348 | 428 | 406 | 302 | 49 | Hóa chất tẩy rửa cho máy miễn dịch hóa phát quang | - Dung dịch rửa dùng trên máy miễn dịch hóa phát quang. - Thành phần gồm Natri hypochlorit, natri hydroxid. | Hộp | 7 | HHTM | Hóa chất dùng chung | Bio-flash | 5 |  | Thầu BSL4 | [8 empty] | 0
362 | 267 | 306 | 302 | 303 | 50 | Cóng phản ứng Cuvette | Chất liệu: Thủy tinh. Dùng trong xét nghiệm đo độ ngưng tập tiểu cầu. | chiếc | 850 | HHTM | Ngưng tập tiểu cầu | Chronolog 530VS | 720 | 23958 | Thầu chính | Không phân nhóm | [7 empty] | 0
410 | 329 | 307 | 303 | 304 | 51 | Hóa chất gây ngưng kết tiểu cầu ADP | Thành phần: tối thiểu 2.5 mg adenosine diphosphate đông khô Độ ổn định: Hoá chất ADP đã hoàn nguyên có thể bảo quản ở -70ºC đạt ổn định trong tối thiểu 1 năm hoặc đến hạn sử dụng. | Lọ | 3 | HHTM | Ngưng tập tiểu cầu | Chronolog 530VS | 1 | 22800000 | Thầu chính | N3 | 384/ ADP | [6 empty] | 0
411 | 330 | 308 | 304 | 305 | 52 | Hóa chất gây ngưng kết tiểu cầu Axit arachidonic | Thành phần: Tối thiểu 10 mg acid arachidonic, độ tinh khiết tối thiểu 99% 100 mg Albumin huyết thanh bò, độ tinh khiết tối thiểu 96% Độ ổn định: Hoá chất axit arachidonic đã pha đạt ổn định 3 tháng khi bảo quản ở -70ºC trong bóng tối, đạt ổn định 1 tháng khi bảo quản ở -20ºC trong bóng tối | Lọ | 1 | HHTM | Ngưng tập tiểu cầu | Chronolog 530VS | 1 | 7328000 | Thầu chính | N3 | 390/ Arachidonic Acid | [6 empty] | 0
412 | 331 | 309 | 305 | 306 | 53 | Hóa chất gây ngưng kết tiểu cầu Collagen | Thành phần: Sợi collagen từ ngựa trong dung dịch đẳng trương glucose Độ ổn định: Hóa chất được lấy ra khỏi lọ,bảo quản trong điều kiện tiêu chuẩn, độ ổn định đạt ít nhất 1 tuần | Lọ | 1 | HHTM | Ngưng tập tiểu cầu | Chronolog 530VS | 1 | 21000000 | Thầu chính | N3 | 385/ Collagen | [6 empty] | 0
413 | 332 | 310 | 306 | 307 | 54 | Hóa chất gây ngưng kết tiểu cầu Ristocetin | Thành phần: Ristocetin đông khô Độ ổn định: Hoá chất ristocetin đã hoàn nguyên chưa sử dụng có thể bảo quản ở -20ºC đạt ổn định trong tối thiểu 3 tháng | Lọ | 1 | HHTM | Ngưng tập tiểu cầu | Chronolog 530VS | 1 | 15900000 | Thầu chính | N3 | 396/ Ristocetin | [6 empty] | 0
81 | 414 | 311 | 307 | 308 | 55 | Kít đếm tế bào gốc | Bao gồm: - Thuốc thử CD45-FITC/ CD34-PE (45/34): là hỗn hợp kháng thể đơn dòng J33 và 581 cộng hợp FITC và PE - Thuốc thử CD45-FITC/ Isoclonic Control-PE (45 / CTRL): là hỗn hợp kháng thể đơn dòng 581 (đặc hiệu CD34) cộng hợp và không cộng hợp PE. - Stem-Count Fluorospheres. - 7-AAD Viability Dye. - Dung dịch ly giải NH4Cl 10X. | Hộp | 4 | HHTM | Đếm tế bào gốc tạo máu | DxFlex | 1 |  | Thầu BSL4 | [8 empty] | 0
434 | 417 | 312 | 308 | 309 | 56 | Kit xét nghiệm miễn dịch dòng tế bào Lympho B- NK | Hỗn dịch kháng thể CD45 gắn màu huỳnh quang FITC, kháng thể CD56 gắn màu huỳnh quang RD1, kháng thể CD19 gắn màu huỳnh quang ECD và kháng thể CD3 gắn màu huỳnh quang PC5 nồng độ kháng thể là 2.0/0.35/0.35/0.5 μg/test. | Hộp | 15 | HHTM | Định lượng CD3, CD19, CD56 | DxFlex | 5 | 9494100 | Thầu chính, thầu BSL4 | N1 | 6607073 CYTO-STAT tetraCHROME CD45-FITC/CD56-RD1/CD19-ECD/CD3-PC5 | Hỗn dịch kháng thể CD45 gắn màu huỳnh quang FITC, kháng thể CD56 gắn màu huỳnh quang RD1, kháng thể CD19 gắn màu huỳnh quang ECD và kháng thể CD3 gắn màu huỳnh quang PC5 nồng độ kháng thể là 2.0/0.35/0.35/0.5 μg/test. |  |  | 5 |  |  | 0
43 | 419 | 313 | 309 | 310 | 57 | Kit xét nghiệm miễn dịch dòng tế bào Lympho T (CD3, CD4, CD8, CD45) | Hỗn dịch kháng thể: CD45-FITC/CD4-RD1/CD8-ECD/CD3-PC5 nồng độ kháng thể là 2,0; 0,25; 0,5; 0,5 μg/test, ≥50 test/lọ | Hộp | 15 | HHTM | Định lượng CD3, CD4, CD8 | DxFlex | 5 |  | Thầu BSL4 | [8 empty] | 0
| BS mới | 316 | 310 | 311 | 58 | Kit xét nghiệm HLA B27 | Hỗn hợp kháng thể gắn huỳnh quang: HLA-B27‐FITC, dòng vô tính: HLA-ABC-m3, tế bào lai: NS1 x balb/c /HLA-B7‐PE, dòng vô tính BB7.1, tế bào lai: NS1 x balb/c. Đóng gói: ≥50 tests. | Lọ | 7 | HHTM | HLA B27 | DxFlex |  | 11186700 |  | N1 | A07739 Anti-HLA-B27-FITC Anti-HLA-B7-PE
355 | 260 | 317 | 311 | 312 | 59 | Chất ly giải hồng cầu có chứa Formaldehyd | Dung dịch đệm chứa 1,5% formaldehyd dùng để ly giải hồng cầu trong bước chuẩn bị mẫu cho phân tích tế bào dòng chảy | Lọ | 8 | HHTM | Hóa chất dùng chung | DxFlex | 5 | 14910000 | Thầu chính | Không phân nhóm | A11895 OptiLyse C Lysing Solution | [6 empty] | STT 355, 459 mời thầu tên HC giống nhau nhưng khác yêu cầu KT
397 | 318 | 320 | 313 | 313 | 60 | Hóa chất đếm số lượng tuyệt đối | Sản phẩm chứa hỗn dịch hạt phát huỳnh quang polystyren (10 µm), chất diện hoạt và forrmaldehyd (1%). Huỳnh quang phát xạ trong dải từ 525 nm đến 700 nm khi được kích thích ở bước sóng 488 nm. | Hộp | 15 | HHTM | Hóa chất dùng chung | DxFlex | 2 | 12159000 | Thầu chính | N1 | 7547053 Flow-Count Fluorospheres | [6 empty] | 0
54 | 328 | 321 | 314 | 314 | 61 | Hóa chất xác nhận quy trình căn chỉnh hệ thống quang học và hệ thống dịch lỏng | Hỗn dịch chứa hỗn hợp fluorosphere (hạt phát huỳnh quang) - Loại 10 µm, dải phát huỳnh quang 515-800 nm khi được kích thích ở bước sóng 488 nm - Loại 6 µm, dải phát huỳnh quang 640-800 nm khi được kích thích ở bước sóng 635 nm - Loại 3 µm, dải phát huỳnh quang 400 đến 500 nm khi được kích thích ở bước sóng 405 nm | Hộp | 6 | HHTM | Hóa chất dùng chung | DxFlex | 6 |  | Thầu BSL4 | [8 empty] | 0
58 | 340 | 322 | 315 | 315 | 62 | Hóa chất nhuộm nội bào | Dung dịch đục lỗ màng tế bào - Thành phần: Chất thử 1: Fixation (3x5ml) Chất thử 2: Premeability (3x5ml) | Hộp | 6 | HHTM | Hóa chất dùng chung | DxFlex | 1 |  | Thầu BSL4 | [8 empty] | 0
415 | 343 | 323 | 316 | 316 | 63 | Hóa chất rửa tế bào Lymphocyte B trong xét nghiệm đọ chéo | Dung dịch PBS / Citrate (1X) rửa tế bào trong phân lập tế bào Lymphocyte B | Chai | 5 | HHTM | Hóa chất dùng chung | DxFlex | 4 | 1271600 | Thầu chính | N3 | [7 empty] | 0
416 | 344 | 324 | 317 | 317 | 64 | Hóa chất rửa tế bào Lymphocyte B và T trong xét nghiệm đọ chéo | Dạng viên Tạo được dung dịch đệm phosphat pH 7,2 ± 5 %, ở 25 ° C. khi hòa tan với nước khử ion Để rửa tế bào trong phân lập tế bào Lymphocyte B & T | Viên | 220 | HHTM | Hóa chất dùng chung | DxFlex | 200 | 43200 | Thầu chính | N6 | [7 empty] | 0
53 | 352 | 325 | 318 | 318 | 65 | Hóa chất dùng trong chuẩn hóa các bộ phát hiện tán xạ thẳng, tán xạ bên và huỳnh quang | Bao gồm polystyrene lơ lửng trong môi trường nước có chất hoạt động bề mặt và chất bảo quản tại nồng độ 1x10^6 fluorospheres/ml. Khoảng phát xạ huỳnh quang của các thuốc nhuộm nằm trong khoảng từ 515-800nm, 640-800nm và 400-500nm khi được kích thích bởi các laser 488nm, 633-638nm và 405nm | Hộp | 3 | HHTM | Hóa chất dùng chung | DxFlex | 3 |  | Thầu BSL4 | [8 empty] | 0
97 | 425 | 328 | 319 | 319 | 66 | Mẫu kiểm chuẩn | - Mẫu kiểm chuẩn cho phép xác nhận hiệu năng của thuốc thử và các phương pháp sử dụng cho việc nhuộm tế bào đích, ly giải hồng cầu và phân tích mẫu bằng phương pháp phân tích tế bào dòng chảy. - Thành phần: Chế phẩm gồm bạch cầu và hồng cầu người trong dịch ổn định chứa BSA; - Thời gian ổn định sau mở nắp tối thiểu 90 ngày | Hộp | 3 | HHTM | Hóa chất dùng chung | DxFlex | 5 |  | Thầu BSL4 | [8 empty] | 0
| BS mới | 330 | 320 | 320 | 67 | Dịch bao | Chất pha loãng gồm có nước chất lượng cao và một hợp chất diệt khuẩn, chứa thành phần bảo quản không phản ứng | Hộp | 100 | HHTM | Hóa chất dùng chung | DxFlex
| BS mới | 331 | 321 | 321 | 68 | Bead kiểm chuẩn | Hỗn dịch chứa hỗn hợp fluorosphere (hạt phát huỳnh quang) '- loại 3 µm, dải phát huỳnh quang 410-800 nm khi được kích thích ở bước sóng 405, 488 nm, và 635 nm. Đóng gói: 2 mL | Hộp | 10 | HHTM | Hóa chất dùng chung | DxFlex
| BS mới | 332 | 322 | 322 | 69 | Dung dịch rửa máy hàng ngày | Dung dịch rửa máy hàng ngày;Thành phần: Anionic và Nonionic | Bình | 20 | HHTM | Hóa chất dùng chung | DxFlex
| BS mới | 333 | 323 | 323 | 70 | Dung dịch rửa dùng cho máy tế bào dòng chảy | Chất tẩy rửa không chứa azide và formaldehyde, chứa chất ly giải protein. Hộp ≥ 500ml | Hộp | 20 | HHTM | Hóa chất dùng chung | DxFlex
| BS mới | 334 | 324 | 324 | 71 | Chất ly giải hồng cầu | Thuốc thử ly giải hồng cầu, hoạt chất chính của VersaLyse là một amin mạch vòng, tiếp xúc với anhydrase carbonic có trong các tế bào hồng cầu, đóng gói ≥100 tests | Lọ | 10 | HHTM | Hóa chất dùng chung | DxFlex
| BS mới | 335 | 325 | 325 | 72 | Kit cài đặt xét nghiệm | Dung dịch hạt bắt cặp kháng thể chứa hai lọ hạt 3.0-3,4 μm ở trạng thái lơ lửng, nồng độ xấp xỉ 1 x 107hạt / mL. Hạt kháng thể âm tính (đối chứng âm) không liên kết với kháng thể kết hợp huỳnh quang. Hạt dương tính được phủ một chất gắn IgG sẽ liên kết tất cả các kiểu hình kháng thể chuột, cũng như kháng thể IgG của chuột đồng và thỏ. Đóng gói: ≥100 tests | Hộp | 3 | HHTM | Hóa chất dùng chung | DxFlex
| BS mới | 336 | 326 | 326 | 73 | Kit bù màu cài đặt xét nghiệm | Bao gồm mười ống thuốc thử huỳnh quang chứa kháng thể đơn dòng: CD3 hoặc CD4 hoặc CD8. Mỗi kháng thể được đánh dấu bằng một trong mười chất đánh dấu huỳnh quang: FITC, PE, ECD, PC5.5, PC7, APC, APC-A700, APC-A750, Pacific Blue và Krome Orange | Hộp | 5 | HHTM | Hóa chất dùng chung | DxFlex
| BS mới | 337 | 327 | 327 | 74 | Mẫu nội kiểm bộ xét nghiệm bệnh bạch cầu 10 màu bình thường | Tế bào kiểm chuẩn bình thường, chế phẩm dạng lỏng gồm hồng cầu và bạch cầu người được ổn định có các đặc tính ly giải, tán xạ ánh sáng, biểu hiện kháng nguyên và nhuộm màu kháng thể đặc trưng của những chất tìm thấy trong mẫu máu toàn phần ở người. Tế bào kiểm chuẩn biểu hiện các kháng thể bề mặt tế bào bao gồm Kappa, Lambda, CD5, CD200, CD38, CD20, CD19, CD45, TCRγδ, CD4, CD2, CD56, CD3, CD7, CD8, CD16, CD10, CD13, CD64, CD14, HLA-DR, CD11b, CD15, CD33, CD34, CD117 và CD123. | Hộp | 5 | HHTM | Hóa chất dùng chung | DxFlex
| BS mới | 338 | 328 | 328 | 75 | Mẫu nội kiểm bộ xét nghiệm bệnh bạch cầu 10 màu bất thường | Tế bào kiểm chuẩn bất thường, chế phẩm dạng lỏng gồm hồng cầu và bạch cầu người được ổn định (tế bào bạch huyết, bạch cầu đơn nhân và bạch cầu hạt), có các đặc tính ly giải, tán xạ ánh sáng, biểu hiện kháng nguyên và nhuộm màu kháng thể đặc trưng của những chất tìm thấy trong mẫu máu toàn phần ở người. Tế bào kiểm chuẩn biểu hiện các kháng thể bề mặt tế bào bao gồm Kappa, Lambda, CD5, CD200, CD38, CD20, CD19, CD45, TCRγδ, CD4, CD2, CD56, CD3, CD7, CD8, CD16, CD10, CD13, CD64, CD14, HLA-DR, CD11b, CD15, CD33, CD34, CD117 và CD123. | Hộp | 5 | HHTM | Hóa chất dùng chung | DxFlex
| BS mới | 339 | 329 | 329 | 76 | Hạt bù màu bộ xét nghiệm bệnh bạch cầu 10 màu | Chứa hai lọ hạt 3,0-3,4 μm dạng huyền phù ở nồng độ khoảng 1 x 107 hạt / mL. Hạt bắt cặp kháng thể âm tính hoạt động như một chất kiểm chứng âm và không bắt cặp với các kháng thể gắn huỳnh quang. Hạt bắt cặp kháng thể dương tính chứa các hạt được phủ lớp liên kết IgG sẽ bắp cặp các isotype của chuột | Hộp | 5 | HHTM | Hóa chất dùng chung | DxFlex
417 | 345 | 340 | 330 | 330 | 77 | Hóa chất tách tế bào Lymphocyte B trong xét nghiệm đọ chéo | Thuốc thử phân lập tế bào B với các hạt bead có kích thước hạt đường kính nhỏ hơn một micron kết hợp với các kháng thể đơn dòng đặc hiệu cho tế bào lympho B, lọ ≥25 test | lọ | 20 | HHTM | Lympho crosmatch | DxFlex | 20 | 9208100 | Thầu chính | N3 | [7 empty] | 0
418 | 346 | 341 | 331 | 331 | 78 | Hóa chất tách tế bào Lymphocyte T trong xét nghiệm đọ chéo | Thuốc thử phân lập tế bào T với các hạt bead có kích thước hạt đường kính nhỏ hơn một micron kết hợp với các kháng thể đơn dòng đặc hiệu cho tế bào lympho T, lọ ≥25 test | lọ | 20 | HHTM | Lympho crosmatch | DxFlex | 20 | 6847500 | Thầu chính | N3 | [7 empty] | 0
356 | 261 | 342 | 332 | 332 | 79 | Chứng dương Lymphocyte B IgG | Huyết thanh chứng dương kháng thể IgG kháng Lymphocyte B cho xét nghiệm đọ chéo | lọ | 5 | HHTM | Lympho crossmatch | DxFlex | 2 | 1743500 | Thầu chính | N6 | [7 empty] | 0
357 | 262 | 343 | 333 | 333 | 80 | Chứng dương Lymphocyte B IgM | Huyết thanh chứng dương kháng thể IgM kháng Lymphocyte B cho xét nghiệm đọ chéo | lọ | 5 | HHTM | Lympho crossmatch | DxFlex | 2 | 1743500 | Thầu chính | N6 | [7 empty] | 0
358 | 263 | 344 | 334 | 334 | 81 | Chứng dương Lymphocyte IgG | Huyết thanh chứng dương kháng thể IgG kháng Lymphocyte cho xét nghiệm đọ chéo | lọ | 5 | HHTM | Lympho crossmatch | DxFlex | 2 | 1743500 | Thầu chính | N1 | [7 empty] | 0
359 | 264 | 345 | 335 | 335 | 82 | Chứng dương Lymphocyte IgM | Huyết thanh chứng dương kháng thể IgM kháng Lymphocyte cho xét nghiệm đọ chéo | lọ | 5 | HHTM | Lympho crossmatch | DxFlex | 2 | 1743500 | Thầu chính | N6 | [7 empty] | 0
360 | 265 | 346 | 336 | 336 | 83 | Chứng dương Lymphocyte T IgG | Huyết thanh chứng dương kháng thể IgG kháng Lymphocyte T cho xét nghiệm đọ chéo | lọ | 5 | HHTM | Lympho crossmatch | DxFlex | 2 | 1743500 | Thầu chính | N6 | [7 empty] | 0
361 | 266 | 347 | 337 | 337 | 84 | Chứng dương Lymphocyte T IgM | Huyết thanh chứng dương kháng thể IgM kháng Lymphocyte T cho xét nghiệm đọ chéo | lọ | 5 | HHTM | Lympho crossmatch | DxFlex | 2 | 1743500 | Thầu chính | N6 | [7 empty] | 0
442 | 441 | 349 | 338 | 338 | 85 | Thuốc nhuộm tế bào cho xét ngiệm đọ chéo | Thuốc nhuộm bao gồm thuốc nhuộm huỳnh quang Acridine Orange và Ethidium Bromide đã được kết hợp thành một | Chai | 12 | HHTM | Lympho crossmatch | DxFlex | 10 | 6946500 | Thầu chính | N3 | [7 empty] | 0
72 | 220 | 352 | 339 | 339 | 86 | CD10 Đánh dấu huỳnh quang PC5 | Tính đặc hiệu: CD10, Dòng: ALB1 Kiểu miễn dịch: IgG1 Chất huỳnh quang: PC5 Bước sóng kích thích: ≥488 nm Đỉnh phát xạ: ≥670 nm | Hộp | 5 | HHTM | Phân loại miễn dịch | DxFlex | 1 |  | Thầu BSL4 | [8 empty] | 0
71 | 222 | 354 | 340 | 340 | 87 | CD11b Đánh dấu huỳnh quang FITC | Kháng thể mouse IgG1, clone: Bear1, Chất huỳnh quang: Fluorescein Isothiocyanate (FITC) Bước sóng kích thích: ≥488 nm Đỉnh phát xạ: ≥525nm | lọ | 5 | HHTM | Phân loại miễn dịch | DxFlex | 1 |  | Thầu BSL4 | [8 empty] | 0
60 | 224 | 356 | 341 | 341 | 88 | CD13 Đánh dấu huỳnh quang ECD | Kháng thể chuột IgG1, Clone: Immu103.44, Chất huỳnh quang: ECD Bước sóng kích thích: ≥488 nm Đỉnh phát xạ: ≥613 nm | lọ | 5 | HHTM | Phân loại miễn dịch | DxFlex | 1 |  | Thầu BSL4 | [8 empty] | 0
65 | 225 | 357 | 342 | 342 | 89 | CD20 Đánh dấu huỳnh quang APC | Tính đặc hiệu: CD20 Clone: B9E9 Globulin miễn dịch: IgG2a Chất huỳnh quang: APC Bước sóng kích thích: 633/ 638 nm Đỉnh phát xạ: ≥660 nm | lọ | 5 | HHTM | Phân loại miễn dịch | DxFlex | 1 |  | Thầu BSL4 | [8 empty] | 0
485 | 226 | 358 | 343 | 343 | 90 | CD200 Đánh dấu huỳnh quang PC7 | Tính Đặc hiệu: CD200 Clone: OX-104 Tế bào lai: NS1. Chất kháng nguyên: Protein liên hợp OX2CD4d3 + 4 hòa tan người Globulin miễn dịch: IgG1 Chất huỳnh quang: PC7 Bước sóng kích thích: ≥488 nm Đỉnh bức xạ: ≥770 nm | lọ | 5 | HHTM | Phân loại miễn dịch | DxFlex | 1 | 17400600 | Thầu chính | N3 | B92472 CD200‐PC7 | [6 empty] | 0
465 | 227 | 359 | 344 | 344 | 91 | CD23 Đánh dấu huỳnh quang PE | Tính Đặc hiệu: CD23 dòng 9P25 (Clone: 9P25) Tế bào lai: NS1. Chất kháng nguyên: Dòng tế bào lymphoblastoid EBV biến đổi. Globulin miễn dịch: IgG1 Chất huỳnh quang: R Phycoerythrin Bước sóng kích thích: ≥488 nm Đỉnh bức xạ: ≥575 nm | lọ | 5 | HHTM | Phân loại miễn dịch | DxFlex | 1 | 20937000 | Thầu chính | N3 | B49207 CD23-PE | [6 empty] | 0
69 | 228 | 360 | 345 | 345 | 92 | CD25 Đánh dấu huỳnh quang PE | Tính Đặc hiệu: CD25 Clone: B1.49.9 Tế bào lai: NS1 x balb/c Tác nhân miễn dịch: Tế bào lympho T được kích hoạt. Globulin miễn dịch: IgG2a Chất huỳnh quang: R Phycoerythrin Bước sóng kích thích: ≥488 nm Đỉnh bức xạ: ≥575 nm | hộp | 5 | HHTM | Phân loại miễn dịch | DxFlex | 1 |  | Thầu BSL4 | [8 empty] | 0
78 | 229 | 361 | 346 | 346 | 93 | CD27 Đánh dấu huỳnh quang PC7 | Kháng thể đặc hiệu: CD27 Kháng thể chuột IgG1, Clone: 1A4CD27, Bước sóng kích thích: ≥488 nm Đỉnh phát xạ: ≥770 nm | lọ | 5 | HHTM | Phân loại miễn dịch | DxFlex | 1 |  | Thầu BSL4 | [8 empty] | 0
473 | 230 | 362 | 347 | 347 | 94 | CD3 đánh dấu huỳnh quang APC | Tính đặc hiệu: CD3 Clone: UCHT1 Globulin miễn dịch: IgG1. Chất huỳnh quang: APC. Bước sóng kích thích: 633/ 638 nm Đỉnh phát xạ: ≥660 nm | lọ | 8 | HHTM | Phân loại miễn dịch | DxFlex | 1 | 39207000 | Thầu chính, thầu BSL4 | N3 | IM2467 CD3-APC | - Phân tích quần thể tế bào biểu hiện kháng nguyên CD3 -Kháng thể CD3, clone:UCHT1, gắn chất huỳnh quang: APC - Bước sóng kích thích trong khoảng: 633- 638 nm. Khoảng phát xạ: 660- 700 nm |  | Hộp | 2 |  |  | 0
471 | 231 | 363 | 348 | 348 | 95 | CD38 đánh dấu huỳnh quang APC-Alexa Fluor 750 | Tính Đặc hiệu: CD38 Clone: LS198-4-3 Tế bào lai: SP2/0. Globulin miễn dịch: IgG1 Chất huỳnh quang: Allophycocyanin-Alexa Fluor 750 Bước sóng kích thích: 633/638 nm Đỉnh bức xạ: ≥775 nm | lọ | 5 | HHTM | Phân loại miễn dịch | DxFlex | 1 | 14553000 | Thầu chính | N3 | B49200 CD38-APC-Alexa Fluor 750 | [6 empty] | 0
68 | 232 | 364 | 349 | 349 | 96 | CD4 Đánh dấu huỳnh quang APC | Tính đặc hiệu: CD4 Clone: 13B8.2 Globulin miễn dịch: IgG1 Chất huỳnh quang: APC Bước sóng kích thích: 633/ 638 nm Đỉnh phát xạ: ≥660 nm | lọ | 6 | HHTM | Phân loại miễn dịch | DxFlex | 1 |  | Thầu BSL4 | [8 empty] | 0
67 | 233 | 365 | 350 | 350 | 97 | CD5 Đánh dấu huỳnh quang PC7 | Tính Đặc hiệu: CD5, Clone: BL1a. Globulin miễn dịch: IgG2a Chất huỳnh quang: R Phycoerythrin-Cyanine 7 (PC7) Bước sóng kích thích: ≥488 nm Đỉnh bức xạ: ≥770 nm | lọ | 4 | HHTM | Phân loại miễn dịch | DxFlex | 1 |  | Thầu BSL4 | [8 empty] | 0
484 | 234 | 366 | 351 | 351 | 98 | CD56 Đánh dấu huỳnh quang PC5.5 | Tính đặc hiệu: CD56, Clone: N901. Globulin miễn dịch: IgG1 Chất huỳnh quang: PC5.5 Bước sóng kích thích: ≥488 nm Đỉnh phát xạ: ≥692nm | lọ | 10 | HHTM | Phân loại miễn dịch | DxFlex | 1 | 19555200 | Thầu chính | N3 | B49189 CD56-PC5.5 | [6 empty] | 0
79 | 235 | 367 | 352 | 352 | 99 | CD56 Đánh dấu huỳnh quang PC7 | Tính Đặc hiệu: CD56, Clone: N901. Globulin miễn dịch: IgG1 Chất huỳnh quang: R Phycoerythrin-Cyanine 7 (PC7) Bước sóng kích thích: ≥488 nm Đỉnh bức xạ: ≥770 nm | lọ | 10 | HHTM | Phân loại miễn dịch | DxFlex | 11 |  | Thầu BSL4 | [8 empty] | 0
474 | 236 | 368 | 353 | 353 | 100 | CD7 APC‐Alexa Fluor 700 | Tính đặc hiệu: CD7. Clone: 8H8.1 Chất huỳnh quang: APC-AlexaFluor700 Globulin miễn dịch: IgG2a. Bước sóng kích thích: 633/638 nm. Đỉnh phát xạ: ≥720 nm | lọ | 5 | HHTM | Phân loại miễn dịch | DxFlex | 1 | 21319200 | Thầu chính | N3 | B36290 CD7-APC-Alexa Fluor 700 | [6 empty] | 0
61 | 312 | 370 | 354 | 354 | 101 | HLA‐DR Đánh dấu huỳnh quang PC7 | Tính Đặc hiệu: HLA-DR, Clone: Immu-357. Globulin miễn dịch: IgG1 Chất huỳnh quang: R Phycoerythrin-Cyanine 7 (PC7) Bước sóng kích thích: ≥488 nm Đỉnh bức xạ: ≥770 nm | Hộp | 5 | HHTM | Phân loại miễn dịch | DxFlex | 1 |  | Thầu BSL4 | [8 empty] | 0
64 | 380 | 371 | 355 | 355 | 102 | Kháng thể Anti-FMC7 | Kháng thể mouse IgM, clone: FMC7, Chất huỳnh quang: FITC Bước sóng kích thích: ≥488 nm Đỉnh phát xạ: ≥525nm | Hộp | 5 | HHTM | Phân loại miễn dịch | DxFlex | 1 |  | Thầu BSL4 | [8 empty] | 0
63 | 381 | 372 | 356 | 356 | 103 | Kháng thể Anti-Myeloroxidase | Kháng thể mouse IgG2a; clone: CLB-MPO-1. Chất huỳnh quang: FITC Bước sóng kích thích: ≥488 nm Đỉnh phát xạ: ≥525nm | lọ | 5 | HHTM | Phân loại miễn dịch | DxFlex | 1 |  | Thầu BSL4 | [8 empty] | 0
62 | 382 | 373 | 357 | 357 | 104 | Kháng thể CD 19 đánh dấu huỳnh quang PC5 | Tính đặc hiệu: CD19, Dòng: J3-119 Kiểu miễn dịch: IgG1 Chất huỳnh quang: PC5 Bước sóng kích thích: ≥488 nm Đỉnh phát xạ: ≥670 nm | Hộp | 5 | HHTM | Phân loại miễn dịch | DxFlex | 1 |  | Thầu BSL4 | [8 empty] | STT 62 và 80 (BSL4) mời thầu tên HC giống nhau nhưng khác yêu cầu KT | Trùng tên CD19. Đề xuất đổi tên khác
80 | 383 | 374 | 358 | 358 | 105 | Kháng thể CD 19 đánh dấu huỳnh quang PC7 | Kháng thể mouse IgG1, clone: J3-119, Chất huỳnh quang: PC7 Bước sóng kích thích: ≥488 nm Đỉnh phát xạ: ≥770 nm | lọ | 4 | HHTM | Phân loại miễn dịch | DxFlex | 4 |  | Thầu BSL4 | [8 empty] | STT 62 và 80 (BSL4) mời thầu tên HC giống nhau nhưng khác yêu cầu KT | Trùng tên CD19. Đề xuất đổi tên khác
73 | 384 | 375 | 359 | 359 | 106 | Kháng thể CD117 đánh dấu huỳnh quang APC | Kháng thể mouse IgG1, clone: 104D2D1, Chất huỳnh quang: APC Bước sóng kích thích: 633/ 638 nm Đỉnh phát xạ: ≥660 nm | lọ | 5 | HHTM | Phân loại miễn dịch | DxFlex | 1 |  | Thầu BSL4 | [8 empty] | STT 67, 73 (BSL4) mời thầu tên HC giống nhau nhưng khác yêu cầu KT | Trùng tên CD117
477 | 385 | 376 | 360 | 360 | 107 | Kháng thể CD138 đánh dấu huỳnh quang PE | Kháng thể mouse IgG1, clone: B-A38. Chất huỳnh quang: PE Bước sóng kích thích: ≥488nm Đỉnh phát xạ: ≥575nm | lọ | 5 | HHTM | Phân loại miễn dịch | DxFlex | 1 | 10420000 | Thầu chính, thầu BSL4 | N3 | Kháng thể CD138 | Kháng thể mouse IgG1, clone: B-A38. Chất huỳnh quang: PE Bước sóng kích thích: 488 nm Đỉnh phát xạ: 575nm |  |  | 1 |  |  | STT 65, 477 mời thầu tên HC giống nhau nhưng khác yêu cầu KT | Trùng tên CD138
75 | 386 | 377 | 361 | 361 | 108 | Kháng thể CD16 | Kháng thể mouse IgG1, clone: 3G8, đánh dấu huỳnh quang PC5. Bước sóng kích thích: ≥488 nm, Đỉnh phát xạ: ≥670 nm. Đóng gói dạng dung dịch. | Hộp | 5 | HHTM | Phân loại miễn dịch | DxFlex | 1 |  | Thầu BSL4 | [8 empty] | 0
481 | 387 | 378 | 362 | 362 | 109 | Kháng thể CD19 | Phân tử đặc hiệu CD19 gắn huỳnh quang PE. Bước sóng kích thích: ≥488 nm Đỉnh phát xạ: ≥575nm. Kháng thể mouse IgG1, clone: J3-119 | Hộp | 5 | HHTM | Phân loại miễn dịch | DxFlex | 2 | 10980000 | Thầu chính, thầu BSL4 | N3 | A07769 CD19-PE | Phân tử đặc hiệu CD19 gắn huỳnh quang PE. Bước sóng kích thích: 488 nm Đỉnh phát xạ: 575nm. Kháng thể mouse IgG1, clone: J3-119 |  |  | 2 |  |  | 0
66 | 388 | 379 | 363 | 363 | 110 | Kháng thể CD1a đánh dấu huỳnh quang PE | Kháng thể mouse IgG1, clone: BL6, Chất huỳnh quang: PE Bước sóng kích thích: ≥488nm Đỉnh phát xạ: ≥575nm | Hộp | 5 | HHTM | Phân loại miễn dịch | DxFlex | 1 |  | Thầu BSL4 | [8 empty] | STT 66 (thầu chính, BSL4) mời thầu tên HC giống nhau nhưng khác yêu cầu KT | Trùng tên CD1a
76 | 389 | 380 | 364 | 364 | 111 | Kháng thể CD2 | Kháng thể Rat IgG2a, clone: 39C1.5, Chất huỳnh quang: PC7 Bước sóng kích thích: ≥488nm Đỉnh phát xạ: ≥770 nm Đóng gói dạng dung dịch. | lọ | 5 | HHTM | Phân loại miễn dịch | DxFlex | 1 |  | Thầu BSL4 | [8 empty] | 0
464 | 390 | 381 | 365 | 365 | 112 | Kháng thể CD22 | Kháng thể mouse IgG1, clone: SJ10.1H11, chất huỳnh quang: PE Bước sóng kích thích: ≥488nm Đỉnh phát xạ: ≥575nm | lọ | 5 | HHTM | Phân loại miễn dịch | DxFlex | 1 | 8780000 | Thầu chính, thầu BSL4 | N3 | IM1835 CD22-PE | Kháng thể mouse IgG1, clone: SJ10.1H11, chất huỳnh quang: PE Bước sóng kích thích: 488 nm Đỉnh phát xạ: 575nm |  |  | 1 |  |  | 0
472 | 391 | 382 | 366 | 366 | 113 | Kháng thể CD235a | Kháng thể mouse IgG1, clone:11E4B-7-6, Chất huỳnh quang: PE Bước sóng kích thích: ≥488nm Đỉnh phát xạ: ≥575nm. Đóng gói dạng dung dịch. | Hộp | 5 | HHTM | Phân loại miễn dịch | DxFlex | 1 | 6174000 | Thầu chính, thầu BSL4 | N3 | A07792 CD235a-PE | Kháng thể mouse IgG1, clone:11E4B-7-6, Chất huỳnh quang: PE Bước sóng kích thích: 488 nm Đỉnh phát xạ: 575nm Đóng gói dạng dung dịch. |  |  | 1 |  |  | 0
458 | 392 | 383 | 367 | 367 | 114 | Kháng thể CD3 gắn huỳnh quang ECD | Phân tử đặc hiệu CD3 gắn huỳnh quang ECD. Bước sóng kích thích: ≥488nm. Đỉnh phát xạ: ≥613nm Kháng thể mouse IgG1, clone: UCHT1 | Hộp | 8 | HHTM | Phân loại miễn dịch | DxFlex | 4 | 8261400 | Thầu chính, thầu BSL4 | N3 | A07748 CD3-ECD | - Phân tích quần thể tế bào biểu hiện kháng nguyên CD3 ; - Kháng thể CD3, clone: UCHT1, gắn chất huỳnh quang: ECD; - Bước sóng kích thích: khoảng 480- 500 nm. Khoảng phát xạ: 610- 620 nm |  | Hộp | 2 |  |  | 0
59 | 393 | 384 | 368 | 368 | 115 | Kháng thể CD33 | Kháng thể mouse IgG1, clone: D3HL60.251, Chất huỳnh quang: PE Bước sóng kích thích: ≥488nm Đỉnh phát xạ: ≥575nm | Hộp | 5 | HHTM | Phân loại miễn dịch | DxFlex | 1 |  | Thầu BSL4 | [8 empty] | 0
482 | 394 | 385 | 369 | 369 | 116 | Kháng thể CD34 đánh dấu huỳnh quang APC | Kháng thể mouse IgG1, dòng 581 (clone: 581), Chất huỳnh quang: APC Bước sóng kích thích: 633/ 638 nm Đỉnh phát xạ: ≥660nm | lọ | 8 | HHTM | Phân loại miễn dịch | DxFlex | 2 | 12171000 | Thầu chính, thầu BSL4 | N3 | Kháng thể CD34 | Kháng thể mouse IgG1, dòng 581 (clone: 581), Chất huỳnh quang: APC Bước sóng kích thích: 633/ 638 nm Đỉnh phát xạ: 660 nm |  |  | 2 |  |  | STT 70, 482 mời thầu tên HC giống nhau nhưng khác yêu cầu KT | Trùng tên CD34
77 | 395 | 386 | 370 | 370 | 117 | Kháng thể CD38 đánh dấu huỳnh quang PC5.5 | Kháng thể mouse IgG1, clone: LS198-4-3, Chất huỳnh quang: PC5.5 Bước sóng kích thích: ≥488 nm Đỉnh phát xạ: ≥692nm | lọ | 5 | HHTM | Phân loại miễn dịch | DxFlex | 1 |  | Thầu BSL4 | [8 empty] | STT 71, 77 (BSL4) mời thầu tên HC giống nhau nhưng khác yêu cầu KT | Trùng tên CD38
470 | 396 | 387 | 371 | 371 | 118 | Kháng thể CD4 đánh dấu huỳnh quang PC7 | Phân tử đặc hiệu CD4. Kháng thể mouse IgG1, clone: SFCI12T4D11. Đánh dấu huỳnh quang (Phycoerythrin-Cy7 (PC7), Bước sóng kích thích 486-580 nm, phát xạ: 710-800 nm | Hộp | 8 | HHTM | Phân loại miễn dịch | DxFlex | 1 | 8190000 | Thầu chính, thầu BSL4 | N3 | 737660 IOTest CD4-PC7 | Dùng trong xét nghiệm HHTM. Phân tử đặc hiệu CD4. Kháng thể mouse IgG1, clone: SFCI12T4D11. Đánh dấu huỳnh quang (Phycoerythrin-Cy7 (PC7), Bước sóng kích thích 486-580 nm, phát xạ: 710-800 nm |  |  | 1 |  |  | STT 71, 470 mời thầu tên HC giống nhau nhưng khác yêu cầu KT | Trùng tên CD4
41 | 397 | 388 | 372 | 372 | 119 | Kháng thể CD41 | Kháng thể mouse IgG1, clone: P2. Chất huỳnh quang: PE Bước sóng kích thích: ≥488nm. Đỉnh phát xạ: ≥575nm. Đóng gói dạng dung dịch. Lọ ≥ 2ml. | Hộp | 5 | HHTM | Phân loại miễn dịch | DxFlex | 2 |  | Thầu BSL4 | [8 empty] | 0
460 | 398 | 389 | 373 | 373 | 120 | Kháng thể CD45 đánh dấu huỳnh quang PC5.5 | Phân tử đặc hiệu CD45. Kháng thể mouse IgG1, clone: J33. Đánh dấu huỳnh quang R Phycoerythrin-Cyanine 5.5 (PC5.5), Bước sóng kích thích ≥488nm, đỉnh phát xạ ≥692 nm | lọ | 10 | HHTM | Phân loại miễn dịch | DxFlex | 2 | 6795600 | Thầu chính, thầu BSL4 | N3 | A62835 CD45-PC5.5 | Dùng trong xét nghiệm HHTM. Phân tử đặc hiệu CD45. Kháng thể mouse IgG1, clone: J33. Đánh dấu huỳnh quang R Phycoerythrin-Cyanine 5.5 (PC5.5), Bước sóng kích thích 488 nm, đỉnh phát xạ 692 nm |  |  | 2 |  |  | STT 72, 460, 483 mời thầu tên HC giống nhau nhưng khác yêu cầu KT | Trùng tên CD45
483 | 399 | 390 | 374 | 374 | 121 | Kháng thể CD45 đánh dấu huỳnh quang PC7 | Phân tử đặc hiệu CD45 gắn huỳnh quang PC7. Kháng thể mouse IgG1, clone: J33. Bước sóng kích thích: ≥488 nm Đỉnh phát xạ: ≥770 nm | lọ | 5 | HHTM | Phân loại miễn dịch | DxFlex | 4 | 17430000 | Thầu chính, thầu BSL4 | N3 | A62835 CD45-PC5.5 | Phân tử đặc hiệu CD45 gắn huỳnh quang PC7. Kháng thể mouse IgG1, clone: J33. Bước sóng kích thích: 488 nm Đỉnh phát xạ: 770 nm |  |  | 4 |  |  | STT 72, 460, 483 mời thầu tên HC giống nhau nhưng khác yêu cầu KT | Trùng tên CD45
475 | 400 | 391 | 375 | 375 | 122 | Kháng thể CD55 | Kháng thể mouse IgG1, clone: JS11KSC2.3, Chất huỳnh quang: PE Bước sóng kích thích: ≥488 nm Đỉnh phát xạ: ≥575nm | lọ | 9 | HHTM | Phân loại miễn dịch | DxFlex | 1 | 15225000 | Thầu chính, thầu BSL4 | N3 | B49190 CD55-PE | Kháng thể mouse IgG1, clone: JS11KSC2.3, Chất huỳnh quang: PE Bước sóng kích thích: 488 nm Đỉnh phát xạ: 575nm |  |  | 1 |  |  | 0
469 | 401 | 392 | 376 | 376 | 123 | Kháng thể CD56 đánh dấu huỳnh quang PE | Kháng thể mouse IgG1, dòng N901 (clone: N901), Chất huỳnh quang: PE Bước sóng kích thích: ≥488 nm Đỉnh phát xạ: ≥575nm | Hộp | 8 | HHTM | Phân loại miễn dịch | DxFlex | 1 | 10483200 | Thầu chính, thầu BSL4 | N3 | Kháng thể CD56 | Dùng trong xét nghiệm HHTM. Kháng thể mouse IgG1, dòng N901 (clone: N901), Chất huỳnh quang: PE Bước sóng kích thích: 488 nm Đỉnh phát xạ: 575nm |  |  | 1 |  |  | STT 73, 469 (thầu chính) và 138 (BSL4) mời thầu tên HC giống nhau nhưng khác yêu cầu KT | Trùng tên CD56
476 | 402 | 393 | 377 | 377 | 124 | Kháng thể CD59 | Kháng thể mouse IgG2a, clone: P282E. Chất huỳnh quang: FITC Bước sóng kích thích: ≥488nm Đỉnh phát xạ: ≥525nm | lọ | 7 | HHTM | Phân loại miễn dịch | DxFlex | 1 | 10752000 | Thầu chính | N3 | B49187 CD59-FITC | [6 empty] | 0
74 | 403 | 394 | 378 | 378 | 125 | Kháng thể CD61 | Kháng thể mouse IgG1, clone: SZ21, Chất huỳnh quang: FITC Bước sóng kích thích: ≥488nm Đỉnh phát xạ: ≥525nm Đóng gói dạng dung dịch. | lọ | 5 | HHTM | Phân loại miễn dịch | DxFlex | 1 |  | Thầu BSL4 | [8 empty] | 0
70 | 405 | 396 | 379 | 379 | 126 | Kháng thể CD64 | Kháng thể mouse IgG1; clone:22, Chất huỳnh quang: FITC Bước sóng kích thích: ≥488nm Đỉnh phát xạ: ≥525nm | lọ | 5 | HHTM | Phân loại miễn dịch | DxFlex | 1 |  | Thầu BSL4 | [8 empty] | 0
463 | 406 | 397 | 380 | 380 | 127 | Kháng thể CD79a đánh dấu huỳnh quang PE | Kháng thể mouse IgG1, dòng HM47 (clone:HM47), chất huỳnh quang: PE Bước sóng kích thích: ≥488 nm Đỉnh phát xạ: ≥575nm | lọ | 5 | HHTM | Phân loại miễn dịch | DxFlex | 1 | 6552000 | Thầu chính, thầu BSL4 | N3 | IM2221 CD79a-PE | Dùng trong xét nghiệm HHTM. Kháng thể mouse IgG1, dòng HM47 (clone:HM47), chất huỳnh quang: PE Bước sóng kích thích: 488 nm Đỉnh phát xạ: 575nm |  |  | 1 |  |  | STT 674, 463 mời thầu tên HC giống nhau nhưng khác yêu cầu KT | Trùng tên CD79a
467 | 407 | 398 | 381 | 381 | 128 | Kháng thể CD8 đánh dấu huỳnh quang FITC | Kháng thể mouse IgG1, dòng B9 (clone:B9.11), Chất huỳnh quang: FITC Bước sóng kích thích: ≥488nm Đỉnh phát xạ: ≥525nm | Hộp | 8 | HHTM | Phân loại miễn dịch | DxFlex | 1 | 8287650 | Thầu chính, thầu BSL4 | N3 | A07756 CD8-FITC | Dùng trong xét nghiệm HHTM. Kháng thể mouse IgG1, dòng B9 (clone:B9.11), Chất huỳnh quang: FITC Bước sóng kích thích: 488 nm Đỉnh phát xạ: 525nm |  |  | 1 |  |  | STT 75, 467 mời thầu tên HC giống nhau nhưng khác yêu cầu KT | Trùng tên CD8
462 | 408 | 399 | 382 | 382 | 129 | Kháng thể HLA-DR | Tính đặc hiệu: HLA-DR Dòng: Immu-357 Kiểu miễn dịch: IgG1. Chất huỳnh quang: PC5 Bước sóng kích thích: ≥488 nm Đỉnh phát xạ: ≥670 nm | Hộp | 5 | HHTM | Phân loại miễn dịch | DxFlex | 1 | 19760000 | Thầu chính | N3 | A07793 Anti-HLA-DR-PC5 | [6 empty] | 0
478 | 409 | 400 | 383 | 383 | 130 | Kháng thể Kappa gắn huỳnh quang FITC | Tính đặc hiệu: Kappa Globulin miễn dịch: Fab’2 đa dòng. Chất huỳnh quang: FITC Bước sóng kích thích: ≥488 nm Đỉnh phát xạ: ≥525nm | lọ | 5 | HHTM | Phân loại miễn dịch | DxFlex | 1 | 14470000 | Thầu chính, thầu BSL4 | N3 | B49178 Anti-Kappa-FITC | Tính đặc hiệu: Kappa Globulin miễn dịch: Fab’2 đa dòng. Chất huỳnh quang: FITC Bước sóng kích thích: 488 nm Đỉnh phát xạ: 525nm |  |  | 1 |  |  | 0
479 | 410 | 401 | 384 | 384 | 131 | Kháng thể Lambda gắn huỳnh quang PE | Tính đặc hiệu: Lambda Globulin miễn dịch: đa dòng Chất huỳnh quang: PE Bước sóng kích thích: ≥488 nm Đỉnh phát xạ: ≥575nm | lọ | 5 | HHTM | Phân loại miễn dịch | DxFlex | 1 | 20727000 | Thầu chính | N3 | B49174 Anti-Lambda-PE | [6 empty] | 0
461 | 434 | 408 | 385 | 385 | 132 | TdT Đánh dấu huỳnh quang FITC | Tính đặc hiệu: Anti-TdT Dòng: HT1, HT4.HT8, HT9 Globulin miễn dịch: IgG1, IgG2A Chất huỳnh quang: FITC Bước sóng kích thích: ≥488 nm Đỉnh phát xạ: ≥525 nm | lọ | 5 | HHTM | Phân loại miễn dịch | DxFlex | 2 | 20154750 | Thầu chính | N3 | IM3524 Anti-TdT (Pool)/-FITC (TdT (POOL)-FITC) | [6 empty] | 0
| BS mới | 409 | 386 | 386 | 133 | Kit xét nghiệm phân loại miễn dịch cơ bản. | "Bao gồm các kháng thể gắn huỳnh quang dòng Lympho B dưới đây: Kappa / CD8, Lambda/ CD4, CD19, CD56, CD10, CD34, CD5, CD20, CD3, CD45. Đóng gói ≥25 xét nghiệm ở dạng khô." | Lọ | 5 | HHTM | Phân loại miễn dịch | DxFlex
| BS mới | 410 | 387 | 387 | 134 | Kit phân loại dòng tế bào B | Bao gồm các kháng thể gắn huỳnh quang dòng Lympho B dưới đây: Kappa-FITC/Lambda-PE/CD10-ECD/CD5-PC5.5/CD200-PC7/CD34-APC/CD38-AA700/CD20-AA750/CD19-PB/CD45-KrO | Hộp | 5 | HHTM | Phân loại miễn dịch | DxFlex
| BS mới | 411 | 388 | 388 | 135 | Bộ phân loại dòng tế bào T | Bao gồm các kháng thể gắn huỳnh quang dòng Lympho T dưới đây: TCRγδ-FITC/CD4-PE/CD2-ECD/CD56-PC5.5/CD5-PC7/CD34-APC/CD7-AA700/CD8-AA750/CD3-PB/CD45-KrO | Hộp | 5 | HHTM | Phân loại miễn dịch | DxFlex
| BS mới | 412 | 389 | 389 | 136 | Kit xét nghiệm bệnh bạch cầu thể M1 | Bao gồm các kháng thể gắn huỳnh quang dòng tủy dưới đây: CD16-FITC/CD7-PE/CD10-ECD/CD13-PC5.5/CD64-PC7/CD34-APC/CD14-AA700/HLA-DR-AA750/CD11b-PB/CD45-KrO | Hộp | 5 | HHTM | Phân loại miễn dịch | DxFlex
| BS mới | 413 | 390 | 390 | 137 | Kit xét nghiệm bệnh bạch cầu thể M2 | Bao gồm các kháng thể gắn huỳnh quang dòng tủy dưới đây: CD15-FITC/CD123-PE/CD117-ECD/CD13-PC5.5/CD33-PC7/CD34-APC/CD38-AA700/HLA-DR-AA750/CD19-PB/CD45-KrO | Hộp | 5 | HHTM | Phân loại miễn dịch | DxFlex
| BS mới | 414 | 391 | 391 | 138 | Kháng thể CD81 | Kháng thể CD81 - nhuộm màu huỳnh quang Fluorescein isothiocyanate (FITC) - kháng thể mouse IgG2a - dòng vô tính JS64, tế bào lai NS1 x balb/c - chất sinh miễn dịch Human cell line Ramos - kích thích ở ≥488 nm, đỉnh bức xạ ở ≥525 nm, đóng gói ≥1 ml | Lọ | 2 | HHTM | Phân loại miễn dịch | DxFlex
49 | 427 | 415 | 392 | 392 | 139 | Ống mẫu | Ống nhựa kích thước ≥ (12 x 75 mm) phù hợp với máy có sẵn tại Bệnh viện. Đóng gói theo tiêu chuẩn KT của nhà SX | Túi | 40 | HHTM | Vật tư dùng chung | DxFlex | 5000 |  | Thầu BSL4 | [8 empty] | 0
447 | 298 | 416 | 393 | 393 | 140 | Dung dịch rửa dùng cho máy phân tích huyết học | Hóa chất để sử dụng như một chất làm sạch cho các bộ phận của máy phân tích tế bào tự động khi tiếp xúc với máu. - Thành phần: Dung dịch chứa enzym phân giải protein | Hộp | 100 | HHTM | Hóa chất dùng chung | DxH600, DxH690T | 50 | 5869500 | Thầu chính | N6 | 628023 COULTER DxH Cleaner | [6 empty] | 0
343 | 248 | 417 | 394 | 394 | 141 | Chất kiểm chuẩn dùng cho XN hồng cầu lưới trên máy phân tích huyết học | Hóa chất kiểm chuẩn huyết học được sử dụng để theo dõi sự hoạt động của máy huyết học. - Thành phần: gồm hồng cầu được ổn định trong môi trường đẳng trương, các thành phần giống hồng cầu lưới đã được ổn định. Gồm 3 lọ: Mức thấp ≥3.5ml, Mức bình thường ≥3.5ml, Mức cao ≥3.5ml | bộ | 3 | HHTM | Hồng cầu lưới | DxH600, DxH690T | 2 | 2979900 | Thầu chính | N1 | 628028 COULTER Retic-X Cell Control | [6 empty] | 0
381 | 292 | 418 | 395 | 395 | 142 | Dung dịch nhuộm hồng cầu lưới dùng cho xét nghiệm huyết học | Hóa chất được chỉ định sử dụng trên hệ thống phân tích tế bào tự động để làm sạch hồng cầu và nhuộm hồng cầu lưới. Thành phần: Gồm: 1 lọ Reagent A ≥380ml; 1 lọ Reagent B ≥1900ml + Reagent A- Retic Stain: New Methylene Blue trong dung dịch đệm ≥0.06% (w/v) + Reagent B- Retic Clear: Sulfuric Acid với chất ổn định ≥0,15%. | Hộp | 24 | HHTM | Hồng cầu lưới | DxH600, DxH690T | 8 | 20401500 | Thầu chính, thầu BSL4 | N6 | 628021 COULTER DxH Retic Pack | Hóa chất được chỉ định sử dụng trên hệ thống phân tích tế bào tự động để làm sạch hồng cầu và nhuộm hồng cầu lưới. Thành phần: Gồm: 1 lọ Reagent A ≥380ml ; 1 lọ Reagent B ≥1900ml + Reagent A: New Methylene Blue trong dung dịch đệm 0.06% (w/v) + Reagent B: Sulfuric Acid với chất ổn định 0,15%. |  | Hộp | 8 |  |  | 0
345 | 249 | 419 | 396 | 396 | 143 | Chất kiểm chuẩn dùng trên máy phân tích huyết học | Hóa chất kiểm chuẩn huyết học được sử dụng để đánh giá độ ổn định của máy huyết học. - Thành phần: gồm hồng cầu được ổn định trong môi trường đẳng trương, thành phần giống tiểu cầu và hồng cầu cố định mô phỏng bạch cầu và hồng cầu có nhân. Gồm 3 lọ: Mức thấp ≥3.5ml, Mức bình thường ≥3.5ml, Mức cao ≥3.5ml | bộ | 60 | HHTM | Tổng phân tích tế bào máu | DxH600, DxH690T | 30 | 2914800 | Thầu chính | N1 | C07297 COULTER 6C Plus Cell Control | [6 empty] | 0
344 | 250 | 420 | 397 | 397 | 144 | Chất kiểm chuẩn dùng trên máy phân tích huyết học (kiểm soát xét nghiệm) | Hóa chất kiểm chuẩn huyết học được sử dụng để theo dõi sự hoạt động của máy huyết học - Thành phần: gồm hồng cầu được ổn định trong môi trường đẳng trương, thành phần giống tiểu cầu và hồng cầu cố định mô phỏng bạch cầu và hồng cầu có nhân. Gồm 3 lọ: Mức thấp ≥3.5ml, Mức bình thường ≥3.5ml, Mức cao ≥3.5ml | bộ | 60 | HHTM | Tổng phân tích tế bào máu | DxH600, DxH690T | 60 | 2761500 | Thầu chính | N1 | 628027 COULTER 6C Cell Control | [6 empty] | 0
346 | 251 | 421 | 398 | 398 | 145 | Chất kiểm chuẩn máy dùng hiệu chỉnh thông số VCS | Hóa chất được chỉ định sử dụng trên hệ thống phân tích huyết học tự động kết hợp các hóa chất phân tích để theo dõi giá trị phép đo các thông số về thể tích, độ dẫn, tán xạ. - Thành phần: một dung dịch chứa các hạt nhựa polystyrene trong chất đệm chứa chất hoạt tính bề mặt. Lọ ≥ 4 ml | Lọ | 8 | HHTM | Tổng phân tích tế bào máu | DxH600, DxH690T | 16 | 659400 | Thầu chính, thầu BSL4 | N1 | 628024 COULTER LATRON CP-X | Hóa chất được chỉ định sử dụng trên hệ thống phân tích huyết học tự động kết hợp các hóa chất phân tích để theo dõi giá trị phép đo các thông số về thể tích, độ dẫn, tán xạ. - Thành phần: một dung dịch chứa các hạt nhựa polystyrene trong chất đệm chứa chất hoạt tính bề mặt. Lọ ≥ 4 ml |  |  | 16 |  |  | 0
375 | 286 | 422 | 399 | 399 | 146 | Dung dịch ly giải hồng cầu dùng cho xét nghiệm huyết học | Chất ly giải hồng cầu để định lượng hemoglobin, đếm NRBC, đếm và đo kích thước bạch cầu trên hệ thống phân tích tế bào huyết học Thành phần: Quaternary Ammonium Salts 5-80 g/L, Sodium Sulfite 1-5 g/L, Chất ổn định, Chất đệm. | Hộp | 250 | HHTM | Tổng phân tích tế bào máu | DxH600, DxH690T | 100 | 25287150 | Thầu chính | N6 | 628019 COULTER DxH Cell Lyse | [6 empty] | 0
446 | 295 | 423 | 400 | 400 | 147 | Dung dịch pha loãng dùng cho xét nghiệm huyết học | Sử dụng như một dung dịch đệm pha loãng đẳng trương kết hợp với một tác nhân ly giải không chứa cyanide dùng để đếm và định cỡ các tế bào máu trên hệ thống phân tích tế bào tự động - Thành phần: Sodium Sulfate 13,73 g/L, Sodium Chloride 1,04 g/L, Tetracaine HCL 0,02 g/L, Imidazole 2,85 g/L | Hộp | 2500 | HHTM | Tổng phân tích tế bào máu | DxH600, DxH690T | 1700 | 1527750 | Thầu chính | N6 | 628017 COULTER DxH Diluent | [6 empty] | 0
| BS mới | 424 | 402 | 401 | 148 | Hóa chất dùng để chuẩn bị mẫu (ly giải hồng cầu và bảo vệ bạch cầu) cho xét nghiệm huyết học | Hóa chất để thực hiện phân tích năm thành phần bạch cầu trong một mẫu máu, sử dụng công nghệ VCSn. Thành phần gồm hai loại hóa chất: - Hóa chất Erythrolyse gồm: yếu tố làm ẩm 0,3-1,5g/L, Formic Acid 1,2 mL/L - Hóa chất StaliLyse gồm: Sodium Carbonate 6 g/L, Natri clorua 14,5 g/L, Natri sunfat 31,3 g/L | Hộp | 180 | HHTM | Tổng phân tích tế bào máu | DxH600/690
444 | 444 | 425 | 403 | 402 | 149 | Thuốc thử phát hiện kháng thể anti-HCV | Hóa chất phát hiện kháng thể anti-HCV trong huyết thanh hoặc huyết tương trên hệ thống miễn dịch tự động. Bao gồm: - Hóa chất R1: chứa kháng nguyên HCV được đánh dấu Biotin ≥ 0.33 µg/mL - Hóa chất R2: chứa hạt từ tính được phủ bởi kháng nguyên HCV 5 mg/mL - Hóa chất R3: chứa kháng thể đơn dòng IgG anti-human được đánh dấu ALP ≥ 0.15 U/mLKết quả:- Dương tính: C.O.I ≥ 1.0- Âm tính: C.O.I < 1.0; ≥100 test/hộp; Tiêu chuẩn chất lượng: ISO 13485 | Hộp | 70 | HHTM | anti-HCV | Hiscl 5000 | 73 | 8400000 | Thầu chính | N3 | HISCL ANTI-HCV ASSAY KIT, AT622998 | [6 empty] | 0
341 | 246 | 426 | 404 | 403 | 150 | Chất kiểm chuẩn cho các xét nghiệm HBs Antigen, HCV antibody, TP antibody | Bộ vật liệu kiểm chuẩn có chứa kháng nguyên HBs, kháng thể HCV, kháng thể TP, gồm mức cao và mức thấp, mỗi mức tối thiểu 9ml | Hộp | 15 | HHTM | Xét nghiệm HBs Antigen, HCV antibody, TP antibody | Hiscl 5000 | 16 | 2100000 | Thầu chính | N3 | Viratrol, AT474543 | [6 empty] | 0
50 | 443 | 427 | 405 | 404 | 151 | Thuốc thử dùng để phát hiện kháng thể anti-TP | Hóa chất phát hiện lượng Anti-TP (TPAb) trong huyết tương hoặc huyết thanh trên hệ thống miễn dịch tự động. Bao gồm: Hóa chất R1: chứa kháng nguyên TP tái tổ hợp (Tp15,17,47kDa) được đánh dấu biotin ≥0.85 µg/mL Hóa chất R2: chứa hạt từ tính được phủ streptavidin ≥5 mg/mL Hóa chất R3: chứa kháng nguyên TP tái tổ hợp (Tp15,17,47kDa) được đánh dấu ALP ≥0.13 U/mL Hộp ≥100 test. Tiêu chuẩn chất lượng: ISO 13485. | Hộp | 70 | HHTM | anti-TP | Hiscl 5000 | 120 |  | Thầu BSL4 | [8 empty] | 0
338 | 242 | 429 | 407 | 405 | 152 | Chất hiệu chuẩn cho xét nghiệm Anti-HCV | Bộ hiệu chuẩn cho xét nghiệm anti HCV gồm hai mức nồng độ: âm tính và dương tính. mức dương tính có chứa kháng thể HCV của người, mỗi mức tổi thiểu 1 ml/lọ | Hộp | 6 | HHTM | xét nghiệm Anti-HCV | Hiscl 5000 | 6 | 1400000 | Thầu chính | N3 | HISCL ANTI-HCV CALIBRATOR, AP044477 | [6 empty] | 0
40 | 243 | 430 | 408 | 406 | 153 | Chất hiệu chuẩn cho xét nghiệm Anti-TP | Bộ hiệu chuẩn cho xét nghiệm anti TP gồm hai mức nồng độ: âm tính và dương tính. Mức dương tính có chứa huyết thanh người, mỗi mức tổi thiểu 1 ml/lọ | Hộp | 6 | HHTM | xét nghiệm Anti-TP | Hiscl 5000 | 6 |  | Thầu BSL4 | [8 empty] | 0
| BS mới | 431 | 409 | 407 | 154 | Cơ chất cho phản ứng miễn dịch | Bộ thuốc thử cơ chất cho phản ứng miễn dịch có chứa: Disodium 2-chloro-5-(4-methoxyspiro{1,2-dioxetane-3,2'-(5'-chloro)-tricyclo[3.3.1.13,7 ]decan}-4-yl)-1-phenylphosphate 0.48mM. Đóng gói tối thiểu 110ml | Hộp | 50 | HHTM | Xét nghiệm B,C,I | Hiscl 5000
339 | 244 | 432 | 410 | 408 | 155 | Chất hiệu chuẩn cho xét nghiệm HBsAg | Bộ hiệu chuẩn cho xét nghiệm HbsAg gồm 6 mức nồng độ có khoảng giá trị từ 0 - 2,500 IU/mL. Mỗi mức nồng độ tối thiểu 1mL, trong đó 5 mức có chứa HbsAg tái tổ hợp và không chứa bất kỳ thành phần nào có dẫn xuất từ người | Hộp | 6 | HHTM | xét nghiệm HBsAg | Hiscl 5000 | 6 | 2800000 | Thầu chính | N3 | HISCL HBSAG CALIBRATOR, 05423111 | [6 empty] | 0
443 | 442 | 433 | 411 | 409 | 156 | Thuốc thử dùng để đo HbsAg | Hóa chất xét nghiệm phát hiện kháng nguyên bề mặt viêm gan B trong huyết thanh hoặc huyết tương trên hệ thống miễn dịch tự động. Dải đo: 0.03 - 2,500 IU/mL Bao gồm: - Hóa chất R1: chứa kháng thể đơn dòng (chuột) anti-HBs được đánh dấu với biotin ≥ 1,0 µg/mL - Thuốc thử R2: chứa hạt từ tính - Hóa chất R3: chứa kháng thể đơn dòng (chuột) anti-HBs được đánh dấu ALP ≥0.3 U/mLKết quả:- Dương tính: ≥ 0.03 IU/mL- Âm tính: < 0.03 IU/mL. ≥100 test/hộp. Tiêu chuẩn chất lượng: ISO 13485 | Hộp | 70 | HHTM | Xét nghiệm HBsAg | Hiscl 5000 | 65 | 2564100 | Thầu chính, thầu BSL4 | N3 | HISCL HBsAg Assay Kit, CH617178 | Hóa chất xét nghiệm phát hiện kháng nguyên bề mặt viêm gan B trong huyết thanh hoặc huyết tương trên hệ thống miễn dịch tự động. Dải đo: 0.03 - 2,500 IU/mL Bao gồm: - Hóa chất R1: chứa kháng thể đơn dòng (chuột) anti-HBs được đánh dấu với biotin 1,0 µg/mL - Thuốc thử R2: chứa hạt từ tính 0.43%(3) - Hóa chất R3: chứa kháng thể đơn dòng (chuột) anti-HBs được đánh dấu ALP 0.3 U/mL. Kết quả:- Dương tính: ≥ 0.03 IU/mL- Âm tính: < 0.03 IU/mL. ≥100 test/hộp. Tiêu chuẩn chất lượng: ISO 13485 |  |  | 65 |  |  | 0
342 | 247 | 434 | 412 | 410 | 157 | Chất kiểm chuẩn cho xét nghiệm HIV | Bộ vật liệu kiểm chuẩn cho xét nghiệm HIV gồm 3 mức nồng độ, mỗi mức tối thiểu 6ml. Trong đó gồm có: 1 mức âm tính, 1 mức dương tính với kháng nguyên HIV, 1 mức dương tính với kháng thể HIV. Vật liệu kiểm soát dương tính với kháng nguyên HIV không chứa thành phần có nguồn gốc từ con người. Vật liệu kiểm soát dương tính với kháng thể HIV có nguồn gốc từ con người. | Hộp | 15 | HHTM | Xét nghiệm HIV | Hiscl 5000 | 16 | 4199994 | Thầu chính | N3 | HISCL HIV AG+AB CONTROL, AM239205 | [6 empty] | 0
445 | 445 | 435 | 413 | 411 | 158 | Thuốc thử phát hiện kháng thể Anti-HIV-1, kháng thể Anti-HIV-2 và kháng nguyên HIV-1p24 | Hóa chất xét nghiệm phát hiện kháng thể HIV-1, HIV-2, kháng nguyên HIV-p24 trong huyết thanh hoặc huyết tương trên hệ thống miễn dịch tự động. Bao gồm: - Hóa chất R1: chứa kháng thể đơn dòng (người) kháng HIV-1p24 được đánh dấu với biotin ≥0.5 µg/mL - Hóa chất R2: chứa hạt từ tính được phủ HIV antigen ≥5 mg/ml - Hóa chất R3: chứa kháng thể đơn dòng (người) kháng HIV-1p24 ≥0.5 U/ml và HIV antigen được đánh dấu ALP Kết quả:- Dương tính: ≥ 1.0 C.O.I- Âm tính: < 1.0 C.O.I; ≥50 test/hộp. Tiêu chuẩn chất lượng: ISO 13485 | Hộp | 140 | HHTM | Xét nghiệm HIV | Hiscl 5000 | 130 | 2231250 | Thầu chính, thầu BSL4 | N3 | HISCL HIV Ag+Ab Assay Kit, BB765818 | Hóa chất xét nghiệm phát hiện kháng thể anti-HIV-1, anti-HIV-2, kháng nguyên HIV-p24 trong huyết thanh hoặc huyết tương trên hệ thống miễn dịch tự động. Bao gồm: - Hóa chất R1: chứa kháng thể đơn dòng (người) anti-HIV-1p24 được đánh dấu với biotin 0.5 µg/mL - Hóa chất R2: chứa hạt từ tính được phủ HIV antigen 5 mg/ml - Hóa chất R3: chứa kháng thể đơn dòng (người) anti-HIV-1p24 0.5 U/ml và HIV antigen được đánh dấu ALP Kết quả:- Dương tính: ≥ 1.0 C.O.I- Âm tính: < 1.0 C.O.I; ≥100 test/hộp. Tiêu chuẩn chất lượng: ISO 13485 |  |  | 130 |  |  | 0
340 | 245 | 436 | 414 | 412 | 159 | Chất hiệu chuẩn cho xét nghiệm HIVAg+Ab | Bộ hiệu chuẩn cho xét nghiệm phát hiện cả kháng nguyên và kháng thể HIV gồm hai mức nồng độ: âm tính và dương tính. Mỗi mức tổi thiểu 1 ml | Hộp | 6 | HHTM | xét nghiệm HIV Ag+Ab | Hiscl 5000 | 6 | 2800000 | Thầu chính | N3 | HISCL HIV Ag+Ab Calibrator, CR990268 | [6 empty] | 0
364 | 270 | 437 | 415 | 413 | 160 | Đầu côn | Đầu côn dùng một lần dùng cho máy miễn dịch hóa phát quang gắn enzym, 1 túi ≥500 cái | Túi | 90 | HHTM | Xét nghiệm hóa phát quang | Hiscl 5000 | 67 | 14600000 | Thầu chính | N6 | HISCL Disposable tip, 06451419 | [6 empty] | 0
385 | 299 | 438 | 416 | 414 | 161 | Dung dịch rửa phân tách trong phản ứng miễn dịch | Dung dịch phân tách dùng cho máy phân tích miễn dịch, thành phần: Surfactant (Tween20) ≥0.1%, thùng ≥ 10L | Thùng | 18 | HHTM | Xét nghiệm hóa phát quang | Hiscl 5000 | 18 | 840000 | Thầu chính | N3 | HISCL Washing Solution, 05423618 | [6 empty] | 0
386 | 300 | 439 | 417 | 415 | 162 | Dung dịch rửa hệ thống có chứa Alkalin phosphate | Dung dịch rửa đường ống dùng cho máy phân tích miễn dịch, thành phần: đệm TRIS ≥ 0.2% thùng ≥ 10L | Thùng | 160 | HHTM | Xét nghiệm hóa phát quang | Hiscl 5000 | 164 | 350000 | Thầu chính | N3 | HISCL LINE WASHING SOLUTION, 06443416 | [6 empty] | 0
387 | 301 | 440 | 418 | 416 | 163 | Dung dịch rửa kim hút có chứa Alkalin solution | Dung dịch rửa kim hút hóa chất cho máy phân tích miễn dịch, thành phần: Sodium hypochlorite ≥ 3.5%, hộp ≥ 500mL | Hộp | 45 | HHTM | Xét nghiệm hóa phát quang | Hiscl 5000 | 80 | 630000 | Thầu chính | N3 | HISCL Probe Washing Solution 250MLX2, 05425414 | [6 empty] | 0
435 | 428 | 441 | 419 | 417 | 164 | Ống phản ứng | Dùng cho máy miễn dịch hóa phát quang gắn enzym, túi ≥ 500 cái | Túi | 90 | HHTM | Xét nghiệm hóa phát quang | Hiscl 5000 | 67 | 5865000 | Thầu chính | N6 | HISCL CUVETTE L, CP815570 | [6 empty] | 0
368 | 277 | 442 | 420 | 418 | 165 | Dung dịch dùng cho xét nghiệm tế bào cặn nước tiểu | Dùng để định vị thủy động dòng mẫu xét nghiệm trong phạm vi độ sâu tiêu cự của thấu kính trên kính hiển vi và đảm bảo dòng chảy hợp lý bằng cách rửa và làm ướt tất cả các thành phần có trong mẫu. Thành phần: Nước, Chất ổn định, Chất bảo quản | Hộp | 25 | HHTM | Cặn lắng nước tiểu | Iris IQ200 | 40 | 13199550 | Thầu chính | Không phân nhóm | 800-3236 iQ Lamina | [6 empty] | 0
369 | 278 | 443 | 421 | 419 | 166 | Dung dịch hiệu chuẩn cho dòng sản tế bào cặn nước tiểu | Là dạng huyền phù của hồng cầu người cố định trong dung dịch. Được sử dụng để hiệu chuẩn thiết bị soi cặn nước tiểu tự động | Hộp | 15 | HHTM | Cặn lắng nước tiểu | Iris IQ200 | 40 | 1273650 | Thầu chính | N1 | 800-3103 iQ Calibrator Pack | [6 empty] | 0
453 | 279 | 444 | 422 | 420 | 167 | Dung dịch kiểm chuẩn cho xét nghiệm tế bào cặn nước tiểu | Nguyên lý: Chất kiểm chuẩn dương iQ và dung dịch chỉnh tiêu cự iQ là các dạng huyền phù của tế bào hồng cầu người trong dung dịch đệm đẳng trương. Các chất này dùng để kiểm chuẩn và chỉnh tiêu cự cho máy soi cặn nước tiểu tự động. Gồm: 2 lọ dung dịch chỉnh tiêu cự iQ ≥125ml; 1 lọ chất kiểm chuẩn dương iQ ≥125ml và 1 lọ chất kiểm chuẩn âm iQ ≥125ml. | Hộp | 25 | HHTM | Cặn lắng nước tiểu | Iris IQ200 | 200 | 4851000 | Thầu chính | Không phân nhóm | 800-3104 iQ Control/Focus Set | [6 empty] | 0
371 | 281 | 445 | 423 | 421 | 168 | Dung dịch làm sạch máy phân tích nước tiểu | Dùng để ngăn ngừa sự tích tụ của chất lỏng dư thừa trong hệ thống và flowcell. Thành phần: Natri hypoclorit, nước | Hộp | 15 | HHTM | Cặn lắng nước tiểu | Iris IQ200 | 40 | 693000 | Thầu chính | N1 | 800-3203 Iris System Cleanser | [6 empty] | 0
384 | 296 | 446 | 424 | 422 | 169 | Dung dịch pha loãng mẫu và rửa hệ thống máy phân tích nước tiểu | Dùng để làm loãng mẫu nước tiểu và dịch cơ thể và rửa hệ thống để tránh nhiễm chéo. Thành phần: muối, nước, chất bảo quản | Hộp | 20 | HHTM | Cặn lắng nước tiểu | Iris IQ200 | 40 | 989100 | Thầu chính | N1 | 800-3202 Iris Diluent | [6 empty] | 0
334 | 216 | 447 | 425 | 423 | 170 | Bộ hóa chất xét nghiệm hòa hợp tổ chức mô ghép, phát hiện HLA lớp 2 loại HLA- DRB1 | Bộ hóa chất xét nghiệm hòa hợp tổ chức mô ghép định type HLA lớp 2 Locus DRB1 bằng kỹ thuật SSO trên đoạn DNA mang thông tin mã hóa 2 (Exons 2) | lọ | 12 | HHTM | Định type HLA | Luminex | 10 | 145110000 | Thầu chính | N3 | [7 empty] | 0
| BS mới | 448 | 426 | 424 | 171 | Taq cho xét nghiệm HLA | Nồng độ 5u/ul, dung tích: ≥75µl/lọ | lọ | 10 | HHTM | Định type HLA | Luminex
| BS mới | 449 | 427 | 425 | 172 | Bộ hóa chất xét nghiệm hòa hợp tổ chức mô ghép phát hiện HLA lớp 1 loại HLA- A | Bộ hóa chất xét nghiệm hòa hợp tổ chức mô ghép định type HLA lớp 1 Locus A bằng kỹ thuật SSO độ phân giải cao trên Exons 2-5, phù hợp với sinh phẩm XN kháng thể kháng HLA class I, ≥100 test/lọ | lọ | 10 | HHTM | Định type HLA | Luminex
| BS mới | 450 | 428 | 426 | 173 | Bộ hóa chất xét nghiệm hòa hợp tổ chức mô ghép phát hiện HLA lớp 1 loại HLA- B | Bộ hóa chất xét nghiệm hòa hợp tổ chức mô ghép định type HLA lớp 1 Locus B bằng kỹ thuật SSO độ phân giải cao trên Exons 2-5, ≥100 test/lọ | lọ | 10 | HHTM | Định type HLA | Luminex
| BS mới | 451 | 429 | 427 | 174 | Bộ hóa chất xét nghiệm hòa hợp tổ chức mô ghép phát hiện HLA lớp 1 loại HLA- C | Bộ hóa chất xét nghiệm hòa hợp tổ chức mô ghép định type HLA lớp 1 Locus C bằng kỹ thuật SSO độ phân giải cao trên Exons 2-7, ≥100 test/lọ | lọ | 2 | HHTM | Định type HLA | Luminex
| BS mới | 452 | 430 | 428 | 175 | Bộ hóa chất xét nghiệm hòa hợp tổ chức mô ghép, phát hiện HLA lớp 2 loại HLA- DP | Bộ hóa chất xét nghiệm hòa hợp tổ chức mô ghép định type HLA lớp 2 Locus DP bằng kỹ thuật SSO trên Exons 2-3, ≥100 test/lọ | lọ | 1 | HHTM | Định type HLA | Luminex
| BS mới | 453 | 431 | 429 | 176 | Bộ hóa chất xét nghiệm hòa hợp tổ chức mô ghép, phát hiện HLA lớp 2 loại HLA- DQ | Bộ hóa chất xét nghiệm hòa hợp tổ chức mô ghép định type HLA lớp 2 Locus DQ bằng kỹ thuật SSO trên Exons 2-3, ≥100 test/lọ | lọ | 10 | HHTM | Định type HLA | Luminex
| BS mới | 454 | 432 | 430 | 177 | Bộ kít tách chiết cho mẫu xét nghiệm HLA phù hợp máy tách có sẵn của bệnh viện | Bộ kit tách DNA từ hạt từ với lớp silicon dioxide phủ trên hạt bead từ tính có thể hấp phụ phân tử tích điện âm để làm sạch acid nucleic khỏi mẫu, ≥96 test/lọ | lọ | 12 | HHTM | Định type HLA | Luminex
| BS mới | 455 | 433 | 431 | 178 | Hóa chất xét nghiệm PE-cojugated Streptavidine dùng trong xét nghiệm HLA | Dang đông khô PE-conjugated Streptavidin hoặc tương đương | Lọ | 3 | HHTM | Định type HLA | Luminex
366 | 275 | 457 | 434 | 432 | 179 | Dung dịch chạy máy phân tích HLA-SSO | Dung dịch chạy máy dùng cho xét nghiệm kháng thể kháng HLA và xét nghiệm định type HLA. Dung tích: ≥ 20 lít | Thùng | 120 | HHTM | Hóa chất dùng chung | Luminex | 100 | 2992500 | Thầu chính | N3 | [7 empty] | 0
332 | 313 | 458 | 435 | 433 | 180 | Hóa chất Calibrator cho hệ thống phân tích HLA | Bộ hóa chất CALIB máy xét nghiệm kháng thể kháng HLA và xét nghiệm HLA phù hợp với sinh phẩm XN kháng thể kháng HLA class II dựa trên công nghệ Luminex® xMAP | lọ | 2 | HHTM | Hóa chất dùng chung | Luminex | 1 | 23650000 | Thầu chính | N3 | [7 empty] | 0
394 | 314 | 459 | 436 | 434 | 181 | Hóa chất chuẩn hóa hệ thống phân tích HLA | Bộ hóa chất chuẩn hóa máy xét nghiệm kháng thể kháng HLA và xét nghiệm HLA dựa trên công nghệ Luminex® xMAP | lọ | 2 | HHTM | Hóa chất dùng chung | Luminex | 1 | 946000 | Thầu chính | N3 | [7 empty] | 0
393 | 317 | 460 | 437 | 435 | 182 | Hóa chất Conjugated Goat Anti - Human IgG | Conjugated Goat: kháng thể kháng IgG người thứ cấp thu được từ dê Dùng trong xét nghiệm kháng thể kháng HLA. Dạng đông khô Thành phần: hóa chất màu huỳnh quang PE gắn với Anti human IgG. Lọ ≥ 1ml | lọ | 3 | HHTM | Kháng thể kháng HLA | Luminex | 2 | 13744500 | Thầu chính | N1 | [7 empty] | 0
436 | 430 | 461 | 438 | 436 | 183 | Sinh phẩm xét nghiệm định lượng kháng thể kháng HLA lớp 1 | Thành phần: kháng thể kháng HLA cho lớp I | lọ | 35 | HHTM | Kháng thể kháng HLA | Luminex | 35 | 5279400 | Thầu chính | N3 | [7 empty] | 0
437 | 431 | 462 | 439 | 437 | 184 | Sinh phẩm xét nghiệm định lượng kháng thể kháng HLA lớp 2 | Thành phần: kháng thể kháng HLA cho lớp II | lọ | 35 | HHTM | Kháng thể kháng HLA | Luminex | 35 | 4163000 | Thầu chính | N3 | [7 empty] | 0
333 | 432 | 463 | 440 | 438 | 185 | Sinh phẩm Xét nghiệm kháng thể kháng HLA Class I | Bộ hóa chất là hỗn hợp microbeads mã hóa màu được phủ bằng các kháng nguyên HLA Class I dùng để phát hiện kháng thể kháng HLA Lớp I dựa trên công nghệ Luminex® xMAP | lọ | 35 | HHTM | Kháng thể kháng HLA | Luminex | 32 | 49712500 | Thầu chính | N3 | [7 empty] | 0
331 | 433 | 464 | 441 | 439 | 186 | Sinh phẩm Xét nghiệm kháng thể kháng HLA Class II | Bộ hóa chất là hỗn hợp microbeads mã hóa màu được phủ bằng các kháng nguyên HLA Class II dùng để phát hiện kháng thể kháng HLA Lớp II dựa trên công nghệ Luminex® xMAP | lọ | 35 | HHTM | Kháng thể kháng HLA | Luminex | 32 | 39007500 | Thầu chính | N1 | [7 empty] | 0
| BS mới | 465 | 442 | 440 | 187 | Sinh phẩm xét nghiệm sàng lọc kháng thể kháng HLA lớp 1 và 2 | Bộ hóa chất là hỗn hợp hạt bead cho lớp I & II để sàng lọc kháng thể kháng HLA, ≥100 test / lọ | lọ | 10 | HHTM | Kháng thể kháng HLA | Luminex
| BS mới | 466 | 443 | 441 | 188 | Hóa chất làm sạch huyết thanh trong xét nghiệm kháng thể kháng HLA | Bao gồm các hạt bead đã được xử lý. Sử dụng để giảm nền cao gây ra bởi sự gắn kết không đặc hiệu của trong huyết thanh người với các hạt latex được sử dụng trong các xét nghiệm kháng thể kháng HLA. ≥ 25 test / hộp | lọ | 875 | HHTM | Kháng thể kháng HLA | Luminex
| BS mới | 467 | 444 | 442 | 189 | Bổ thể thỏ (Class I) cho xét nghiệm đọ chéo | Bổ thể thỏ lớp I dạng đông khô cho xét nghiệm đọ chéo | lọ | 10 | HHTM | Lympho crossmatch | Luminex
| BS mới | 468 | 445 | 443 | 190 | Bổ thể thỏ (Class II) cho xét nghiệm đọ chéo | Bổ thể thỏ lớp II dạng đông khô cho xét nghiệm đọ chéo | lọ | 10 | HHTM | Lympho crossmatch | Luminex
| BS mới | 469 | 446 | 444 | 191 | Chứng âm cho xét nghiệm đọ chéo | Huyết thanh đối chứng âm tính cho xét nghiệm đọ chéo | lọ | 10 | HHTM | Lympho crossmatch | Luminex
| BS mới | 470 | 447 | 445 | 192 | Chứng âm cho xét nghiệm kháng thể kháng HLA | Huyết thanh đối chứng âm tính cho xét nghiệm kháng thể kháng HLA, ≥20 test/hộp | Hộp | 10 | HHTM | Lympho crossmatch | Luminex
| BS mới | 471 | 448 | 446 | 193 | Chứng dương lớp 1 cho xét nghiệm crossmach bằng flow | Chứng dương lớp I phù hợp xét nghiệm đọ chéo | lọ | 2 | HHTM | Lympho crossmatch | Luminex
| BS mới | 472 | 449 | 447 | 194 | Chứng dương lớp 2 cho xét nghiệm crossmach bằng flow | Chứng dương lớp II phù hợp xét nghiệm đọ chéo | lọ | 2 | HHTM | Lympho crossmatch | Luminex
| BS mới | 473 | 450 | 448 | 195 | Khay Terasaki | Khay Terasaki ≥72 giếng cho xét nghiệm đọ chéo | chiếc | 500 | HHTM | Vật tư dùng chung | Luminex
| BS mới | 474 | 451 | 449 | 196 | Khay miễn dịch bằng nhựa | Đĩa 96 giếng đáy chữ U, polystyrene, không chứa kim loại nặng, thể tích giếng ≥323 ul, dùng cho các xét nghiệm chẩn đoán giang mai TPHA. | Cái | 200 | HHTM | Xét nghiệm Giang mai | Máy ELISA
320 | 1294 | 475 | 452 | 450 | 197 | Test phát hiện kháng thể và kháng nguyên virus HIV trong huyết thanh hoặc huyết tương người | Đạt tiêu chuẩn WHO. Diluent: 8ml, 0.05% ProClin 300; Control-: 2x 2.5 ml; Control+: 3 x 1.7 ml; Conjugate: 1.1ml; Conjugate Dil: 22ml; Substrate: 1x35 ml dung dịch 3,3 ', 5,5'- tetramethylbenzidine; Substrate Dil: (1x35ml) trisodium citrate và hydrogen peroxide; Wash fluid: 125 ml Glycine / Borate, Bronidox 0,2%. | Test | 7200 | HHTM; VSV | Xét nghiệm virus HIV; HIV Ag/Ab miễn dịch tự động | Máy ELISA; Etimax 3000 | 2304 | 48300 | Thầu chính | N3 | [7 empty] | STT 320, 452 mời thầu tên HC giống nhau nhưng khác yêu cầu KT
439 | 438 | 476 | 453 | 451 | 198 | Test phát hiện kháng nguyên bề mặt viêm gan B trong huyết thanh hoặc huyết tương người | Đạt tiêu chuẩn WHO. Diluent: ≥16 ml/1lọ, 0.05% ProClin 300; Control-: ≥2.5ml/1lọ; Control+: ≥2.0 ml/1lọ; Conjugate: ≥6ml/1lọ; Substrate: ≥35ml/1lọ dung dịch 3,3 ', 5,5'- tetramethylbenzidine; Substrate Dil: ≥35ml/1lọ trisodium citrate và hydrogen peroxide; Wash fluid: ≥125 ml/1lọ Glycine / Borate, Bronidox 0,2%. ≥96 test/hộp | Hộp | 60 | HHTM | Xét nghiệm virus viêm gan B | Máy ELIZA | 73 | 4003200 | Thầu chính | N3 | 9F80-01; Murex HBsAg Version 3 | [6 empty] | 0
440 | 439 | 477 | 454 | 452 | 199 | Test phát hiện kháng thể viêm gan C trong huyết thanh hoặc huyết tương người | Đạt tiêu chuẩn WHO. Coated Wells with purified HCV antigens; Sample Diluent: ≥20 ml/1lọ; Negative Control ≥0.8 ml/1lọ; Anti-HCV Positive Control 1 lọ ≥0.6 ml; Conjugate Diluent 1 lọ ≥20 ml; Conjugate 1x freeze dried antibody; Substrate Diluent 1lọ ≥35 ml; Substrate Concentrate 1lọ ≥35 ml; Wash Fluid 1 lọ ≥125ml. ≥96 test/hộp | Hộp | 60 | HHTM | Xét nghiệm virus viêm gan C | Máy ELIZA | 73 | 5241600 | Thầu chính, thầu BSL4 | N3 | 7F51-56; Murex anti-HCV (version 4.0) | Đạt tiêu chuẩn WHO. Các giếng được tráng với các kháng nguyên HCV tinh khiết; Dung dịch pha loãng mẫu ≥20 ml/1lọ; Chứng âm ≥0.8 ml/1lọ; Chứng dương Anti HCV 1 lọ ≥0.6 ml; Dung dịch pha loãng chất cộng hợp 1 lọ ≥20 ml; Chất cộng hợp 1 x freeze dried antibody; Dung dịch pha cơ chất 1lọ ≥35 ml; Cơ chất đậm đặc 1lọ ≥35 ml; Dung dịch rửa 1 lọ ≥125ml. ≥96 test/hộp. |  |  | 73 |  |  | 0
94 | 217 | 478 | 455 | 453 | 200 | Bộ hồng cầu kiểm chuẩn | - Bộ hồng cầu dùng cho kiểm chuẩn xét nghiệm nhóm máu trên máy phân tích định nhóm máu gel card ≥ 8 giếng, có khả năng nạp mẫu và card linh động. - Thành phần: Bộ hồng cầu kiểm chuẩn gồm 4 lọ A,B,AB,O hoặc tương đương | Hộp | 12 | HHTM | Định nhóm máu hệ ABO tự động | Máy ERYTRA EFLEXIS | 2 |  | Thầu BSL4 | [8 empty] | 0
92 | 218 | 479 | 456 | 454 | 201 | Bộ kit định danh kháng thể bất thường | - Bộ panel định danh kháng thể bất thường trên máy phân tích định nhóm máu gel card ≥ 8 giếng, có khả năng nạp mẫu và card linh động. - Thành phần: Chứa hỗn dịch tế bào hồng cầu người nhóm máu O nồng độ ≥0,8% | Hộp | 12 | HHTM | Định nhóm máu hệ ABO tự động | Máy ERYTRA EFLEXIS | 5 |  | Thầu BSL4 | [8 empty] | 0
91 | 219 | 480 | 457 | 455 | 202 | Bộ kit hồng cầu mẫu sàng lọc kháng thể bất thường | - Hồng cầu mẫu dùng sàng lọc kháng thể bất thường trên máy phân tích định nhóm máu gel card ≥ 8 giếng, có khả năng nạp mẫu và card linh động. - Thành phần: Chứa hỗn dịch tế bào hồng cầu người nhóm máu O nồng độ ≥0,8% | Hộp | 60 | HHTM | Định nhóm máu hệ ABO tự động | Máy ERYTRA EFLEXIS | 5 |  | Thầu BSL4 | [8 empty] | 0
84 | 272 | 481 | 458 | 456 | 203 | Dịch pha loãng hồng cầu cho máy định nhóm máu tự động | - Dùng để pha loãng hồng cầu tương thích trên máy phân tích định nhóm máu gel card ≥ 8 giếng, có khả năng nạp mẫu và card linh động. - Thành phần: Tối thiểu gồm các thành phần: Dung dịch đệm có độ ion thấp, thành phần chính là Glycine và glucose hoặc tương đương | Hộp | 150 | HHTM | Định nhóm máu hệ ABO tự động | Máy ERYTRA EFLEXIS | 70 |  | Thầu BSL4 | [8 empty] | 0
87 | 273 | 482 | 459 | 457 | 204 | Dịch rửa hệ thống cho máy định nhóm máu tự động | - Dung dịch được sử dụng để rửa hệ thống chất lỏng và đầu dò tương thích trên máy phân tích định nhóm máu gel card ≥ 8 giếng, có khả năng nạp mẫu và card linh động. - Thành phần: Tối thiểu gồm các thành phần: Dung dịch muối đậm đặc và chất màu. Chất bảo quản natri azide. Dung dịch chất hoạt động bề mặt đậm đặc và chất màu hoặc tương đương | Hộp | 41 | HHTM | Định nhóm máu hệ ABO tự động | Máy ERYTRA EFLEXIS | 9 |  | Thầu BSL4 | [8 empty] | 0
86 | 274 | 483 | 460 | 458 | 205 | Dịch rửa kim cho máy định nhóm máu tự động | - Dung dịch được sử dụng để rửa hệ thống tương thích trên máy phân tích định nhóm máu gel card ≥ 8 giếng, có khả năng nạp mẫu và card linh động. - Thành phần: Tối thiểu gồm các thành phần: Dung dịch muối đậm đặc và chất màu, natri azide hoặc tương đương | Hộp | 15 | HHTM | Định nhóm máu hệ ABO tự động | Máy ERYTRA EFLEXIS | 17 |  | Thầu BSL4 | [8 empty] | 0
90 | 307 | 484 | 461 | 459 | 206 | Gel card Coombs trực tiếp và gián tiếp | Dùng cho test Coombs trực tiếp và gián tiếp, sàng lọc và định danh kháng thể bất thường, định nhóm chéo môi trường Coombs 37 độ C, gel card ≥ 8 giếng, có khả năng nạp mẫu và card linh động. Thành phần: Tối thiểu gồm gồm các thành phần: Gel card. Thành phần chứa hỗn hợp Kháng thể đơn dòng và đa dòng hoặc tương đương | Hộp | 150 | HHTM | Định nhóm máu hệ ABO tự động | Máy ERYTRA EFLEXIS | 2 |  | Thầu BSL4 | [8 empty] | 0
89 | 308 | 485 | 462 | 460 | 207 | Gelcard định nhóm máu ABO bằng phương pháp huyết thanh mẫu | - Gel card ≥ 8 giếng, ≥ 4 test/card, xác định nhóm ABO theo phương pháp huyết thanh mẫu. - 2 giếng đầu có thành phần như sau:Giếng 1: Anti-A (hỗn hợp kháng thể IgM nguồn gốc từ chuột, dòng 16243 G2 và 16247 E6)Giếng 2: Anti-B (kháng thể IgM nguồn gốc từ chuột, dòng 9621 A8) | Hộp | 150 | HHTM | Định nhóm máu hệ ABO tự động | Máy ERYTRA EFLEXIS | 5 |  | Thầu BSL4 | [8 empty] | 0
88 | 309 | 486 | 463 | 461 | 208 | Gelcard định nhóm máu ABO/Rh bằng hai phương pháp huyết thanh mẫu và hồng cầu mẫu | - Định nhóm ABO và Rh bằng phương pháp huyết thanh mẫu và hồng cầu mẫu trên máy phân tích định nhóm máu gel card ≥ 8 giếng, có khả năng nạp mẫu và card linh động. - Thành phần: Giếng 1: Anti A (IgM, chuột); Giếng 2: Anti B (IgM, chuột); Giếng 3: Anti AB (IgM, chuột); Giếng 4: Anti-DVI- (IgM, người); Giếng 5: Anti-DVI + hỗn hợp kháng thể IgM và IgG, người. Anti-D có khả năng phát hiện D yếu và D từng phần; Giếng 6: Control; Giếng 7: N (gel trung tính); Giếng 8: N (gel trung tính) hoặc tương đương | Hộp | 50 | HHTM | Định nhóm máu hệ ABO tự động | Máy ERYTRA EFLEXIS | 163 |  | Thầu BSL4 | [8 empty] | 0
83 | 310 | 487 | 464 | 462 | 209 | Gelcard định nhóm máu ABO/Rh bằng phương pháp huyết thanh mẫu | - Định nhóm máu ABO và Rh bằng phương pháp huyết thanh mẫu trên máy phân tích định nhóm máu gel card ≥ 8 giếng, có khả năng nạp mẫu và card linh động. - Thành phần: Tối thiểu gồm các thành phần: Gel card 4 giếng đầu có thành phần như sau: ;Giếng 1: Anti-A (IgM, chuột); Giếng 2: Anti B (IgM, chuột); Giếng 3: Anti D (IgM, người); Giếng 4: Control hoặc tương đương | Hộp | 10 | HHTM | Định nhóm máu hệ ABO tự động | Máy ERYTRA EFLEXIS | 122 |  | Thầu BSL4 | [8 empty] | 0
85 | 311 | 488 | 465 | 463 | 210 | Gelcard định nhóm máu bằng phương pháp hồng cầu mẫu | Dùng cho định nhóm chéo, định nhóm ABO bằng phương pháp hồng cầu mẫu trên máy phân tích định nhóm máu gel card ≥ 8 giếng, có khả năng nạp mẫu và card linh động. Thành phần: Tối thiểu gồm các thành phần: Gel card. Thành phần chứa môi trường nước muối và enzyme hoặc tương đương | Hộp | 225 | HHTM | Định nhóm máu hệ ABO tự động | Máy ERYTRA EFLEXIS | 62 |  | Thầu BSL4 | [8 empty] | 0
93 | 373 | 489 | 466 | 464 | 211 | Hồng cầu mẫu | - Dùng cho định nhóm máu ABO bằng phương pháp hồng cầu mẫu trên máy phân tích định nhóm máu gel card ≥ 8 giếng, có khả năng nạp mẫu và card linh động. - Thành phần: Tối thiểu gồm các thành phần: Bộ hồng cầu mẫu gồm 2 lọ A1 và B hoặc tương đương | Hộp | 30 | HHTM | Định nhóm máu hệ ABO tự động | Máy ERYTRA EFLEXIS | 41 |  | Thầu BSL4 | [8 empty] | 0
372 | 282 | 490 | 467 | 465 | 212 | Dung dịch lực ion yếu pha loãng hồng cầu | - Dung dịch đệm lực ion thấp, với nồng độ Natri clorid thích hợp, hữu ích trong các xét nghiệm huyết thanh học. - Bảo quản: 2 - 8 độ C; không để đông lạnh. - Tiêu chuẩn chất lượng: ISO 13485, chai ≥250 ml | Chai | 150 | HHTM | Định nhóm máu hệ ABO tự động | Máy SA-120 | 450 | 1050000 | Thầu chính | N6 | Matrix Diluent - 2 LISS | [6 empty] | 0
388 | 302 | 491 | 468 | 466 | 213 | Dung dịch rửa kim NaOH | Dung dịch dùng khử trùng kim hút. Thành phần: Sodium hydroxide (0~1%); Nước (> 99%) | Chai | 15 | HHTM | Định nhóm máu hệ ABO, Rh(D) bằng máu tự động | Máy SA-120 | 50 | 902000 | Thầu chính | Không phân nhóm | 0.1 mol/l Sodium Hydroxide Solution (N/10) | [6 empty] | 0
389 | 303 | 492 | 469 | 467 | 214 | Gel card 6 giếng làm định nhóm máu bằng 2 phương pháp huyết thanh và hồng cầu mẫu | - Gel card 6 giếng gồm: Từ cột 1 - 3: Anti A (dòng 11H5) – Anti B (dòng 6F9) – Anti D (IgM) (VI-) (dòng P3x61+ TH-28) dùng để định nhóm máu xuôi (phương pháp huyết thanh mẫu); Từ cột 4 - 6: chứa gel trung tính, cột 4 (Ctrl) để làm chứng âm, cột 5 (A1) và cột 6 (B) để định nhóm máu ngược (phương pháp hồng cầu mẫu) - Bảo quản 4 - 25 độ C. - Tiêu chuẩn chất lượng: ISO 13485 | Card | 50000 | HHTM | Định nhóm máu hệ ABO, Rh(D) bằng máu tự động | Máy SA-120 | 40000 | 46368 | Thầu chính, thầu BSL3 | N6 | Matrix Forward and Reverse Grouping card with Auto Control | Gel card 6 giếng gồm: Từ cột 1 - 3: Anti A (dòng 11H5) – Anti B (dòng 6F9) – Anti D (IgM) (VI-) (dòng P3x61+ TH-28) dùng để định nhóm máu xuôi (phương pháp huyết thanh mẫu); Từ cột 4 - 6: chứa gel trung tính, cột 4 (Ctrl) để làm chứng âm, cột 5 (A1) và cột 6 (B) để định nhóm máu ngược (phương pháp hồng cầu mẫu). |  | Card | 45000 |  |  | 0
432 | 411 | 493 | 470 | 468 | 215 | Khay giếng sâu pha loãng | - Khay ≥96 giếng dùng pha loãng hồng cầu. Kích thước khoảng 121,9mm x 84,8mm x 30,1mm. - Tiêu chuẩn chất lượng: ISO | khay | 30 | HHTM | Định nhóm máu hệ ABO, Rh(D) bằng máu tự động | Máy SA-120 | 1152 | 189000 | Thầu chính | Không phân nhóm | 96 square hole plate | [6 empty] | 0
392 | 306 | 494 | 471 | 469 | 216 | Gel card 6 giếng xét nghiệm trong môi trường muối | - Gel card 6 giếng, mỗi giếng chứa gel trong dung dịch đệm thích hợp; Dùng làm phản ứng hòa hợp, sàng lọc và định danh KTBT, định nhóm máu theo phương pháp hồng cầu mẫu. - Bảo quản 4 - 25 độ C. - Tiêu chuẩn chất lượng: ISO 13485 | Card | 1800 | HHTM | Xét nghiệm định danh KTBT | Máy SA-120 | 3500 | 75600 | Thầu chính | N6 | Matrix Neutral Gel Card | [6 empty] | 0
391 | 305 | 495 | 472 | 470 | 217 | Gel card 6 giếng xét nghiệm sàng lọc, định danh KTBT và làm phản ứng hòa hợp | - Gel card 6 giếng, mỗi giếng chứa kháng thể Anti Human IgG và kháng thể đơn dòng Anti C3d (dòng 12011D10). Dùng làm xét nghiệm Coombs trực tiếp; Coombs gián tiếp bao gồm phản ứng hòa hợp, sàng lọc và định danh KTBT. - Bảo quản 4 - 25 độ C; - Tiêu chuẩn chất lượng: ISO 13485 | Card | 1800 | HHTM | Xét nghiệm định danh KTBT, Phản ứng hòa hợp, xét nghiệm Coomb | Máy SA-120 | 3500 | 84000 | Thầu chính | Không phân nhóm | Matrix AHG Coombs Test Card | [6 empty] | 0
390 | 304 | 496 | 473 | 471 | 218 | Gel card 6 giếng làm xét nghiệm bảo đảm hòa hợp miễn dịch truyền máu | - Gel card 6 giếng chứa sẵn gel trong dung dịch đệm thích hợp: Từ cột 1 - 3: Anti-A (Dòng 11H5) - Anti-B (Dòng 6F9) - Anti-D (IgM) (VI-) (Dòng P3x61 + TH-28); Từ cột 4 - 6: ENZ (Gel trung tính) – AHG (dòng 12011D10) – AHG (dòng 12011D10) dùng để xác định lại nhóm máu bệnh nhân và nhóm máu túi máu, làm phản ứng hòa hợp truyền máu giữa bệnh nhân và túi máu trong 2 môi trường muối và Coombs ở nhiệt độ 37 độ C - Bảo quản 4 - 25 độ C. - Tiêu chuẩn chất lượng: ISO 13485 | Card | 18000 | HHTM | Xét nghiệm phản ứng hòa hợp phát máu | Máy SA-120 | 20000 | 59850 | Thầu chính | N6 | Matrix Forward Grouping & Cross Match Card | [6 empty] | 0
441 | 440 | 497 | 474 | 472 | 219 | Thẻ định nhóm máu đầu giường | - Thành phần: Ô anti A chứa dung dịch đệm photphat và kháng thể đơn dòng Anti A IgM dòng Birma-1 (Hiệu giá ≥ 1:32); Ô anti B chứa dung dịch đệm photphat và kháng thể đơn dòng Anti B IgM dòng LB-2 (Hiệu giá ≥ 1:32); Ô control chỉ chứa dung dịch đệm phosphat. - Thiết kế 2 test nằm cạnh nhau, thuận tiện khi viết thông tin, không chạm vào hóa chất trên thẻ. - Bảo quản 5 - 37 độ C, chịu được nhiệt độ lên tới 65 độ C trong không quá 6 tuần. - Tiêu chuẩn chất lượng: ISO, FDA | Thẻ | 30000 | HHTM | Định nhóm máu đầu giường | PP thủ công | 36000 | 15435 | Thầu chính | N6 | Eldoncard 2551-V | [6 empty] | 0
490 | 450 | 498 | 475 | 473 | 220 | Túi máu đơn 250 ml | - Có dung tích 250ml để đựng máu toàn phần. - Túi chứa sẵn 35ml dung dịch chống đông CPDA -1 để bảo quản máu toàn phần tới 35 ngày ở 4 độ C ±2 độ C. - 100 ml dung dịch CPDA-1 có: Citric Acid 0,299 g; Sodium Citrate 2,63 g; Monobasic Sodium Phosphate 0,222g; Dextrose 3,19g; Adenine 0,0275g - Kim lấy máu cỡ 16G - Nhiệt độ bảo quản: 1 độ C - 35 độ C | Túi | 100 | HHTM | Lấy máu vào túi dẻo | PP thủ công | 600 | 40800 | Thầu chính, thầu BSL4 | N1 |  | - Có dung tích 250ml để đựng máu toàn phần. - Túi chứa sẵn 35ml dung dịch chống đông CPDA -1 để bảo quản máu toàn phần tới 35 ngày ở 4 độ C ±2 độ C . - 100 ml dung dịch CPDA-1 có: Citric Acid 0,299 g; Sodium Citrate 2,63 g; Monobasic Sodium Phosphate 0,222 g; Dextrose 3,19 g; Adenine 0,0275 g - Kim lấy máu cỡ 16G - Nhiệt độ bảo quản: 1 độ C - 35 độ C - Đạt tiêu chuẩn ISO13485 |  |  | 600 |  |  | 0
| BS mới | 499 | 476 | 474 | 221 | Dung dịch Trypsin EDTA có phenol đỏ | Dung dịch nuôi cấy tế bào. Bao gồm: 2.5 g porcine trypsin and 0.2 g EDTA • 4Na per liter of Hanks′ Balanced Salt Solution with phenol red Dung tích: chai ≥100ml | Chai | 10 | HHTM | Lympho crossmatch | Thủ công
| BS mới | 500 | 477 | 475 | 222 | Dung dịch tách tế bào đơn nhân | Dung dịch vô trùng tiêu chuẩn dùng cho tách tế bào lymphocyte từ máu ngoại vi người cho các nghiên cứu in vitro. Mật độ 1.077 g / mL. Dung dịch vô trùng tiêu chuẩn dùng cho tách tế bào lymphocyte từ máu ngoại vi người cho các nghiên cứu in vitro. Duy trì khả năng sống và tỷ lệ phân bố của tế bào lympho B và T. Nồng độ endotoxin thấp (<0,12 EU) | lọ | 5 | HHTM | Lympho crossmatch | Thủ công
| BS mới | 501 | 478 | 476 | 223 | Túi lấy máu ba loại đỉnh - đỉnh 250ml | (1) Đạt tiêu chuẩn ISO 13485 và CE. (2) Sản phẩm đã được tiệt trùng (3) Sử dụng một lần (4) Tất cả các dây lấy máu, dây nối giữa các túi có đường kính ngoài 4,4mm ± 0,1mm và đường kính trong 3,2 mm ± 0,1mm (5) Có cấu trúc gồm 3 túi: - Túi 1: Dung tích 250ml (Dung tích tối đa đạt 300 ml) + Túi chứa 35ml dung dịch chống đông CPD + Kích thước túi trong: chiều cao 141 ± 5 mm , chiều rộng 120 ± 5 mm + Kích thước túi bên ngoài: chiều cao 201 ± 5 mm , chiều rộng 130 ± 5 mm + Ống dây lấy máu dài 980 ± 40 mm, có 12 mã số. + Kim lấy máu cỡ 16G + Chiều dài dây từ túi 1 tới khớp nối chữ Y: 260 ± 15 mm với 04 mã số - Túi 2: Dung tích 250ml (Dung tích tối đa đạt 300 ml), túi rỗng để bảo quản hồng cầu, huyết tương hoặc tiểu cầu trong 5 ngày + Kích thước túi trong: chiều cao 141 ± 5 mm , chiều rộng 120 ± 5 mm + Kích thước túi bên ngoài: chiều cao 201 ± 5 mm , chiều rộng 130 ± 5 mm + Chiều dài dây từ khớp nối chữ Y tới túi 2: 260 ± 15 mm với 04 mã số - Túi 3: Dung tích 250ml (Dung tích tối đa đạt 300 ml) + Túi chứa 56 ml dung dịch bảo quản SAGM để bảo quản hồng cầu hoặc huyết tương + Kích thước túi trong: chiều cao 141 ± 5 mm , chiều rộng 120 ± 5 mm + Kích thước túi bên ngoài: chiều cao 201 ± 5 mm , chiều rộng 130 ± 5 mm + Chiều dài dây từ khớp nối chữ Y tới túi 3: 260 ± 15 mm với 04 mã số - Sức bền của túi: + Sức bền ly tâm (Centrifugation resistance ) 5000g trong 10 phút + Sức bền áp lực (Pressure resistance) 0,7kg/cm2 trong 10 phút + Sức bền nhiệt độ (Thermal resistance) trong khoảng -80 độ C tới 37 độ C ± 2 độ C - Có bao bì phụ: túi nhôm | Túi | 9000 | HHTM | PP thủ công | Thủ công
| BS mới | 502 | 479 | 477 | 224 | Túi lấy máu ba loại đỉnh- đỉnh 350ml | (1) Đạt tiêu chuẩn ISO 13485 và CE. (2) Sản phẩm đã được tiệt trùng (3) Sử dụng một lần (4) Tất cả các dây lấy máu, dây nối giữa các túi có đường kính ngoài 4,4mm ± 0,1mm và đường kính trong 3,2mm ± 0,1mm (5) Có cấu trúc gồm 3 túi: - Túi 1: Dung tích 350ml (Dung tích tối đa 400ml) + Túi chứa 49ml dung dịch chống đông CPD + Kích thước túi trong: chiều cao 150 ± 5 mm , chiều rộng 120 ± 5 mm + Kích thước túi bên ngoài: chiều cao 217 ± 5 mm, chiều rộng 130 ± 5 mm + Ống dây lấy máu dài 980 ± 40 mm với 12 mã số, + Kim lấy máu cỡ 16G. + Chiều dài dây từ túi 1 tới khớp nối chữ Y: 260 ± 15 mm với 04 mã số - Túi 2: Dung tích 350ml (Dung tích tối đa 400ml), túi rỗng để bảo quản hồng cầu, huyết tương hoặc tiểu cầu 5 ngày + Kích thước túi trong: chiều cao 150 ± 5 mm , chiều rộng 120 ± 5 mm + Kích thước túi bên ngoài: chiều cao 217 ± 5 mm, chiều rộng 130 ± 5 mm + Chiều dài dây từ khớp nối chữ Y tới túi 2: 260 mm ± 15mm với 04 mã số - Túi 3: Dung tích 350ml (Dung tích tối đa 400ml) + Túi chứa khoảng 78ml dung dịch SAGM để bảo quản hồng cầu hoặc huyết tương + Kích thước túi trong: chiều cao 150 ± 5 mm , chiều rộng 120 ± 5 mm + Kích thước túi bên ngoài: chiều cao 217 ± 5 mm, chiều rộng 130 ± 5 mm + Chiều dài dây từ khớp nối chữ Y tới túi 3 : 260 mm ± 15mm với 04 mã số - Sức bền của túi: + Sức bền ly tâm (Centrifugation resistance ) 5000g trong 10 phút + Sức bền áp lực (Pressure resistance) 0,7kg/cm2 trong 10 phút + Sức bền nhiệt độ (Thermal resistance) trong khoảng -80 độ C tới 37 độ C ± 2 độ C. - Có bao bì phụ: túi nhôm. | Túi | 5000 | HHTM | PP thủ công | Thủ công
457 | 426 | 503 | 480 | 478 | 225 | Nắp trong ống nghiệm | Chất liệu nhựa PE, màu tự nhiên. Dùng cho ống nghiệm có kích thước là 16x100mm | chiếc | 1700 | HHTM | Vật tư dùng chung | Thủ công | 1500 | 264 | Thầu chính | Không phân nhóm | [7 empty] | 0
456 | 429 | 504 | 481 | 479 | 226 | Ống xét nghiệm đáy tròn | - Chất liệu: nhựa PS, màu tự nhiên - Kích thước: 16x100mm | Ống | 1700 | HHTM | Vật tư dùng chung | Thủ công | 1500 | 836 | Thầu chính | N1 | [7 empty] | 0
487 | 437 | 505 | 482 | 480 | 227 | Test nhanh phát hiện kháng nguyên bề mặt viêm gan B | Ngưỡng: 1ng/ml, độ nhạy ≥98 %, độ đặc hiệu ≥99%, độ chính xác ≥99%, đọc kết quả trong thời gian ≤ 30 phút. - Thành phần: Mouse anti-HBsAg monoclonal antibody 1 (0.24±0.05µg); Mouse anti-HBsAg monoclonal antibody 2 (1.38±0.28µg); Rabbit anti-mouse immunoglobulin (1.38±0.28µg) | Hộp | 140 | HHTM | Xét nghiệm nhanh HBsAg | PP thủ công | 130 | 3230000 | Thầu chính | N6 | ABSG-6100; Humasis HBsAg Card | [6 empty] | 0
35 | 415 | 506 | 483 | 481 | 228 | Kít phát hiện kháng thể kháng virus giang mai | Dùng để phát hiện kháng thể kháng Treponema pallidum trong huyết thanh và huyết tương người. Loại mẫu: Huyết thanh, huyết tương Test Cells ≥7.6 mL: Hồng cầu gia cầm được phủ kháng nguyên của T. pallidum Control Cells ≥7.6 mL: Hồng cầu gia cầm bảo quản, không phủ Dung dịch pha loãng mẫu ≥20mL: Dung dịch muối chứa chất hấp thụ Chứng dương: ≥1mL Chứng âm: ≥1mL | Hộp | 60 | HHTM | Xét nghiệm TPHA | PP thủ công | 65 |  | Thầu chính; Thầu BSL4 | N1 | [7 empty] | STT 486 (thầu chính), 35 (BSL4) mời thầu tên HC giống nhau nhưng khác yêu cầu KT
448 | 375 | 507 | 484 | 482 | 229 | Kháng thể Anti A | - Kháng thể đơn dòng Anti A (dòng 11H5) - Hiệu giá ≥ 1:256 - Độ đặc hiệu: ≥98% - Bảo quản 2 - 8 độ C; không để đông lạnh. - Tiêu chuẩn chất lượng: ISO 13485 | Lọ | 500 | HHTM |  | PP thủ công | 800 | 74000 | Thầu chính | N6 | Atlas Anti-A Monoclonal | [6 empty] | 0
449 | 376 | 508 | 485 | 483 | 230 | Kháng thể Anti AB | - Kháng thể đơn dòng Anti A,B (dòng 11H5 + 6F9) - Hiệu giá ≥ 1:256 - Độ đặc hiệu: ≥98% - Bảo quản ở 2 - 8 độ C, không để đông lạnh. - Tiêu chuẩn chất lượng: ISO 13485 | Lọ | 500 | HHTM |  | PP thủ công | 800 | 74000 | Thầu chính | N6 | Atlas Anti-AB Monoclonal | [6 empty] | 0
450 | 377 | 509 | 486 | 484 | 231 | Kháng thể Anti B | - Kháng thể đơn dòng Anti B (dòng 6F9) - Hiệu giá ≥ 1:256 - Độ đặc hiệu: ≥98% - Bảo quản 2 - 8 độ C; không để đông lạnh. - Tiêu chuẩn chất lượng: ISO 13485 | Lọ | 500 | HHTM |  | PP thủ công | 800 | 74000 | Thầu chính | N6 | Atlas Anti-B Monoclonal | [6 empty] | 0
451 | 378 | 510 | 487 | 485 | 232 | Kháng thể Anti D (IgG+ IgM) | - Là hỗn hợp của kháng thể đơn dòng lớp IgM (dòng P3 x 61) và lớp IgG (dòng MCAD6) - Hiệu giá ≥ 1:256 - Độ đặc hiệu: ≥98% - Bảo quản 2 - 8 độ C; không để đông lạnh - Tiêu chuẩn chất lượng: ISO 13485 | Lọ | 500 | HHTM |  | PP thủ công | 800 | 134000 | Thầu chính, thầu BSL4 | N6 | Atlas Anti-D IgG/IgM | - Là hỗn hợp của kháng thể đơn dòng lớp IgM (dòng P3 x 61) và lớp IgG (dòng MCAD6) - Hiệu giá ≥ 1:256 - Độ đặc hiệu: ≥98% - Bảo quản 2 - 8 độ C; không để đông lạnh - Tiêu chuẩn chất lượng: ISO 13485 |  |  | 800 |  |  | 0
| BS mới | 511 | 488 | 486 | 233 | Cột phân tích xét nghiệm định lượng HbA, HbA2, HbF, định tính và bán định lượng HbS, HbC, HbD, HbE | -Hiệu năng của cột đã được đánh giá để đảm bảo độ chính xác và độ tin cậy trong hiệu chuẩn HbF và HbA2 cũng như trong nhận diện các hemoglobin khác. Dùng trên hệ thống Premier Resolution-Chứng chỉ CFS, ISO -Sẵn sàng dùng luôn | Cột | 3 | HHTM | Điện di Huyết sắc tố | Premier Resolution
| BS mới | 512 | 489 | 487 | 234 | Dung dịch pha động 1 | Hóa chất sẵn sàng sử dụng. Dùng để xác định các loại Hemoglobin. Chứng chỉ CFS, ISO. Thành phần: Nước 75% - 100%, 1,3-propanediol,2-[bis(2-hydroxyethyl)amino]-2-(hydroxymethyl) 0.020% - 0.460% | Can | 8 | HHTM | Điện di Huyết sắc tố | Premier Resolution
| BS mới | 513 | 490 | 488 | 235 | Dung dịch pha động 2 | Hóa chất sẵn sàng sử dụng. Dùng để xác định các loại Hemoglobin. Chứng chỉ CFS, ISO. Thành phần: Nước 74-100%, SODIUM CHLORIDE 0.120% - 2.25%, 1,3-propanediol,2-[bis(2-hydroxyethyl)amino]-2-(hydroxymethyl)-: 0.010% - 0.260% | Can | 6 | HHTM | Điện di Huyết sắc tố | Premier Resolution
| BS mới | 514 | 491 | 489 | 236 | Dung dịch pha loãng cho máy điện di huyết sắc tố | Hóa chất sẵn sàng sử dụng. Dùng để xác định các loại Hemoglobin. Chứng chỉ CFS, ISO. Thành phần: Nước tinh kiết 90-100%, Chất bảo quản: <0.1% | Can | 12 | HHTM | Điện di Huyết sắc tố | Premier Resolution
| BS mới | 515 | 492 | 490 | 237 | Dung dịch rửa cho máy điện di huyết sắc tố | Hóa chất sẵn sàng sử dụng. Dùng để xác định các loại hemoglobin. Chứng chỉ CFS, ISO. Thành phần: Nước tinh khiết 90-100%, Ethanol 1-5%, Chất bảo quản: <0.1% | Can | 7 | HHTM | Điện di Huyết sắc tố | Premier Resolution
| BS mới | 516 | 493 | 491 | 238 | Dung dịch rửa Piston cho máy điện di huyết sắc tố | Hóa chất sẵn sàng sử dụng; Dùng để rửa piston trên máy HPLC trong xét nghiệm phân tích thành phần huyết sắc tố; Chứng chỉ CFS, ISO; Thành phần: Nước 72-100%, Isopropyl Alcohol 1.680% - 6.73% | Can | 6 | HHTM | Điện di Huyết sắc tố | Premier Resolution
| BS mới | 517 | 494 | 492 | 239 | Chất đánh dấu đỉnh | Máu toàn phần đông khô có chứa các hemoglobin F, A, A2, S, và C. Sử dụng làm chất đánh dấu thời gian lưu cho các hemoglobin đã biết và cũng được sử dụng để theo dõi tổng hiệu suất của hệ thống. Chứng chỉ CFS, ISO. Dùng trên hệ thống Premier Resolution. Bột đông khô, hoàn nguyên trước khi sử dụng | Hộp | 3 | HHTM | Điện di Huyết sắc tố | Premier Resolution
| BS mới | 518 | 495 | 493 | 240 | Chất hiệu chuẩn cho máy điện di huyết sắc tố | Chứng chỉ CFS, ISO. Dùng trên hệ thống HPLC có khả năng phân tách các loại hemoglobin trong mẫu máu. Bột đông khô, hoàn nguyên trước khi sử dụng. Chất hiệu chuẩn Premier RESOLUTION A2 + F CALIBRATOR KIT được chuẩn bị từ mẫu máu ly giải toàn phần của người có chứa hemoglobin A, F, A2 và S, các mẫu được trộn lẫn và đông khô để đảm bảo tính ổn định. Dùng để theo dõi hiệu năng của toàn bộ hệ thống | Hộp | 4 | HHTM | Điện di Huyết sắc tố | Premier Resolution
| BS mới | 519 | 496 | 494 | 241 | Chất kiểm chuẩn cho máy điện di huyết sắc tố | Được chuẩn bị từ mẫu máu ly giải của người có chứa hemoglobin A, F, A2 và S, các mẫu được trộn lẫn và và đông khô để đảm bảo tính ổn định. Dùng để theo dõi hiệu năng của toàn bộ hệ thống. Chứng chỉ CFS, ISO. Dùng trên hệ thống HPLC có khả năng phân tách các loại hemoglobin trong mẫu máu. Bột đông khô, hoàn nguyên trước khi sử dụng | Hộp | 6 | HHTM | Điện di Huyết sắc tố | Premier Resolution
395 | 315 | 520 | 497 | 495 | 242 | Hóa chất chuẩn máy mức bất thường | Thành phần: Lọ đông khô: điều chế từ plasma người chống đông bằng sodium citrate 0.129 mol/l. Lọ pha loãng: bao gồm chất ổn định, chất đệm Đạt tiêu chuẩn: ISO, CE. | lọ | 20 | HHTM | Hóa chất dùng chung | ROTEM delta | 10 | 1959300 | Thầu chính | N3 | 503-25 Rotrol P | [6 empty] | 0
396 | 316 | 521 | 498 | 496 | 243 | Hóa chất chuẩn máy mức bình thường | - Thành phần: Lọ đông khô: điều chế từ plasma người chống đông bằng sodium citrate 0.129 mol/l. Lọ pha loãng: bao gồm chất ổn định, chất đệm - Đạt tiêu chuẩn: ISO, CE | lọ | 20 | HHTM | Hóa chất dùng chung | ROTEM delta | 10 | 1959300 | Thầu chính | N3 | 503-24 Rotrol N | [6 empty] | 0
414 | 333 | 522 | 499 | 497 | 244 | Hóa chất kích hoạt đông máu con đường ngoại sinh | Thành phần: chứa yếu tố tái tổ hợp mô Tissue factor và phospholipid, chất ức chế heparin, chất bảo quản, dung dịch đệm Đạt tiêu chuẩn: ISO, CE | lọ | 230 | HHTM | ROTEM | ROTEM delta | 100 | 648648 | Thầu chính | N3 | 503-05 rex-tem | [6 empty] | 0
82 | 334 | 523 | 500 | 498 | 245 | Hóa chất kích hoạt đông máu con đường nội sinh | Thành phần: chứa một đoạn Thromboplastin phospholipid chiết xuất từ não thỏ, ellagic acid, dung dịch đệm, chất bảo quản Đạt tiêu chuẩn: ISO13485, CE, …. | Lọ | 140 | HHTM | ROTEM | ROTEM delta | 100 |  | Thầu BSL4 | [8 empty] | 0
419 | 347 | 524 | 501 | 499 | 246 | Hóa chất tái khởi động quá trình đông máu | Thành phần: chứa 0.2 mol/l CaCl2 trong dung dịch đệm HEPES có pH 7.4 và 0.1% sodium azide - NaN3 Đạt tiêu chuẩn: ISO, CE. Lọ ≥20 test | lọ | 200 | HHTM | ROTEM | ROTEM delta | 200 | 679560 | Thầu chính | N3 | 503-10 star-tem | [6 empty] | 0
420 | 349 | 525 | 502 | 500 | 247 | Hóa chất ức chế hệ tiêu sợi huyết | Thành phần: chứa tranexamic acid, 0.2 mol/l CaCl2 trong dung dịch đệm HEPES có pH 7.4 và chất bảo quản Đạt tiêu chuẩn: ISO, CE. Lọ ≥5 test | lọ | 50 | HHTM | ROTEM | ROTEM delta | 50 | 381990 | Thầu chính | N3 | 503-04 ap-tem | [6 empty] | 0
421 | 350 | 526 | 503 | 501 | 248 | Hóa chất ức chế heparin | Thành phần: Lọ đông khô: chứa heparinase I chiết xuất từ vi khuẩn flavobacteriat, chất đệm và chất bảo quản. Lọ pha loãng: có chứa dung môi calcium và sodium azide NaN3 ≤ 0.1%, chất bảo quản Đạt tiêu chuẩn: ISO, CE. Lọ ≥7 test | lọ | 50 | HHTM | ROTEM | ROTEM delta | 50 | 612402 | Thầu chính | N3 | 503-09 hep-tem | [6 empty] | 0
422 | 351 | 527 | 504 | 502 | 249 | Hóa chất ức chế tiểu cầu | Thành phần: chứa cytochalasin D / DMSO và 0.2 mol/l CaCl2 trong dung dịch đệm HEPES có pH 7.4 và chất bảo quản Đạt tiêu chuẩn: ISO, CE. Lọ ≥5 test | lọ | 200 | HHTM | ROTEM | ROTEM delta | 50 | 381990 | Thầu chính | N3 | 503-06 fib-tem | [6 empty] | 0
370 | 280 | 528 | 505 | 503 | 250 | Dung dịch kiềm rửa máy huyết học | Dung dịch kiềm mạnh dùng để rửa hệ thống Bảo quản: 1 - 30 độ C, nơi tối, tránh ánh sáng mặt trời trực tiếp Thành phần: Sodium Hypochloride 5.0%. Lọ ≥ 4ml | lọ/tube | 400 | HHTM | Hóa chất dùng chung | XN1000 | 400 | 146750 | Thầu chính | N1 | Cellclean auto (CCA-500A), CF579595 | [6 empty] | 0
377 | 288 | 530 | 506 | 504 | 251 | Dung dịch nhuộm để đo hồng cầu lưới | Công dụng: Nhuộm tế bào hồng cầu lưới Bảo quản: 2 - 35 độ C Sau khi mở nắp ổn định ≥ 90 ngày Thành phần: Polymethine dye 0.03%; methanol 7.9%; Ethylene Glycol 92%. Lọ ≥12 ml | Lọ | 20 | HHTM | Hồng cầu lưới | XN1000 | 10 | 10899000 | Thầu chính | Không phân nhóm | Fluorocell RET 12mlx2 BN337547 | [6 empty] | 0
382 | 293 | 531 | 507 | 505 | 252 | Dung dịch pha loãng để đo hồng cầu lưới | Công dụng: Sử dụng trong phân tích hồng cầu lưới và trong phân tích tiểu cầu Bảo quản: 2 - 35 độ C. Sau khi mở nắp ổn định trong vòng ≥60 ngày Thành phần: Tricine buffer 0.17% | lít | 30 | HHTM | Hồng cầu lưới | XN1000 | 8 | 2010000 | Thầu chính, thầu BSL4 | N4 | Cellpack DFL, ZPPAR829995 | Công dụng: Sử dụng trong phân tích hồng cầu lưới và trong phân tích tiểu cầu Bảo quản: 2 - 35 độ C. Sau khi mở nắp ổn định trong vòng ≥60 ngày Thành phần: Tricine buffer 0.17% |  |  | 8 |  |  | 0
347 | 252 | 533 | 508 | 506 | 253 | Chất kiểm chuẩn mức 1 | Chất chuẩn máy xét nghiệm huyết học mức thấp Bảo quản: từ 2 - 8 độ C Sau khi mở nắp ổn định ≥7 ngày ở 2 - 8 độ C Thành phần: bao gồm tế bào RBC, WBC, PLT, NRBC có nguồn gốc từ máu người Lọ ≥ 3ml | Lọ | 30 | HHTM | Tổng phân tích tế bào máu | XN1000 | 25 | 3380050 | Thầu chính | N1 | XN Check L1, BV661822 | [6 empty] | 0
348 | 253 | 534 | 509 | 507 | 254 | Chất kiểm chuẩn mức 2 | Chất chuẩn máy xét nghiệm huyết học mức trung bình Bảo quản: từ 2 - 8 độ C Sau khi mở nắp ổn định ≥7 ngày ở 2 - 8 độ C Thành phần: bao gồm tế bào RBC, WBC, PLT, NRBC có nguồn gốc từ máu người Lọ ≥ 3ml | Lọ | 30 | HHTM | Tổng phân tích tế bào máu | XN1000 | 25 | 3380050 | Thầu chính | N1 | XN Check L2, AK060533 | [6 empty] | 0
349 | 254 | 535 | 510 | 508 | 255 | Chất kiểm chuẩn mức 3 | Chất chuẩn máy xét nghiệm huyết học mức cao Bảo quản: từ 2 - 8 độ C Sau khi mở nắp ổn định ≥7 ngày ở 2 - 8 độ C Thành phần: bao gồm tế bào RBC, WBC, PLT, NRBC có nguồn gốc từ máu người Lọ ≥ 3ml | Lọ | 30 | HHTM | Tổng phân tích tế bào máu | XN1000 | 25 | 3380050 | Thầu chính | N1 | XN Check L3, BR 875289 | [6 empty] | 0
367 | 276 | 536 | 511 | 509 | 256 | Dung dịch đo nồng độ hemoglobin trong máu | Thuốc thử sử dụng để đo nồng độ hemoglobin trong máu Bảo quản: 1 - 30 độ C Sau khi mở nắp ổn định ≥ 60 ngày Thành phần: Sodium lauryl sulfate 1.7 g/L. Hộp gồm: ≥3 lọ x 500ml | Hộp | 150 | HHTM | Tổng phân tích tế bào máu | XN1000 | 120 | 5111439 | Thầu chính, thầu BSL4 | N1 | Sulfolyser, P90411317 | Thuốc thử sử dụng để đo nồng độ hemoglobin trong máu Bảo quản: 1 - 30 độ C Sau khi mở nắp ổn định ≥ 60 ngày Thành phần: Sodium lauryl sulfate 1.7 g/L. Hộp gồm: ≥3 lọ x 500ml |  |  | 120 |  |  | 0
373 | 283 | 537 | 512 | 510 | 257 | Dung dịch ly giải dùng để đếm số lượng bạch cầu, số lượng bạch cầu basophils, số lượng hồng cầu nhân | Thuốc thử sử dụng để đếm số lượng bạch cầu, số lượng bạch cầu basophils, số lượng hồng cầu nhân Bảo quản: 2 - 35 độ C Sau khi mở nắp ổn định trong vòng ≥60 ngày Thành phần: Organic quaternary ammonium salts 0.20%; Nonionic surfactant 0.10%. Thùng ≥5 lit | Thùng | 120 | HHTM | Tổng phân tích tế bào máu | XN1000 | 90 | 3514875 | Thầu chính | N4 | Lysercell WNR-210A, ZPPBL 121531 | [6 empty] | 0
374 | 284 | 538 | 513 | 511 | 258 | Dung dịch ly giải dùng đếm các bạch cầu trung tính, lympho, mono và ưa axit | Thuốc thử sử dụng để đếm số lượng các loại bạch cầu: neutrophils, lymphocytes, eosinophils, monocytes Bảo quản: 2 - 35 độ C Sau khi mở nắp ổn định trong vòng ≥90 ngày Thành phần: Organic quaternary ammonium salts 0.07%; Nonionic surfactant 0.17%. Thùng ≥5 lit | Thùng | 100 | HHTM | Tổng phân tích tế bào máu | XN1000 | 90 | 10492000 | Thầu chính, thầu BSL4 | N3 | Lysercell WDF-210A, ZPPAL 337564 | Thuốc thử sử dụng để đếm số lượng các loại bạch cầu: neutrophils, lymphocytes, eosinophils, monocytes Bảo quản: 2 - 35 độ C Sau khi mở nắp ổn định trong vòng ≥90 ngày Thành phần: Organic quaternary ammonium salts 0.07%; Nonionic surfactant 0.17%. Thùng ≥5 lit |  |  | 90 |  |  | 0
378 | 289 | 540 | 514 | 512 | 259 | Dung dịch nhuộm để đo tiểu cầu huỳnh quang | Công dụng: Đánh dấu (nhuộm) tế bào tiểu cầu Bảo quản: 2 - 35 độ C Sau khi mở nắp ổn định ≥ 90 ngày. Thành phần: Oxazine 0.003%; Ethylene Glycol 99.9%. Lọ ≥12 ml | Lọ | 4 | HHTM | Tổng phân tích tế bào máu | XN1000 | 4 | 8600000 | Thầu chính, thầu BSL4 | N1 | Fluorocell PLT 12mlx2, CD994563 | Công dụng: Đánh dấu (nhuộm) tế bào tiểu cầu Bảo quản: 2 - 35 độ C Sau khi mở nắp ổn định ≥ 90 ngày. Thành phần: Oxazine 0.003%; Ethylene Glycol 99.9%. Lọ ≥12 ml |  |  | 4 |  |  | 0
379 | 290 | 541 | 515 | 513 | 260 | Dung dịch nhuộm dùng để đếm số lượng bạch cầu, số lượng bạch cầu basophils, số lượng hồng cầu nhân | Công dụng: Sử dụng để nhuộm nhân tế bào nhằm đếm số lượng bạch cầu, số lượng bạch cầu basophils, số lượng hồng cầu nhân Bảo quản: 2 - 35 độ C. Sau khi mở nắp ổn định trong vòng ≥90 ngày. Thành phần: Polymethine 0.005%; Ethylene Glycol 99.9%. Lọ ≥82ml | Lọ | 120 | HHTM | Tổng phân tích tế bào máu | XN1000 | 90 | 4234300 | Thầu chính | N1 | Fluorocell WNR 82mlx2, CP066715 | [6 empty] | 0
380 | 291 | 542 | 516 | 514 | 261 | Dung dịch nhuộm dùng đếm các bạch cầu trung tính, lympho, mono và ưa axit | Công dụng: Sử dụng để nhuộm nhân tế bào bạch cầu nhằm phân biệt 4 loại bạch cầu: neutrophils, lymphocytes, eosinophils, monocytes Bảo quản: 2 - 35 độ C Sau khi mở nắp ổn định trong vòng ≥90 ngày Thành phần: Polymethine 0.002%; methanol 3.0%; Ethylene Glycol 96.9%, Lọ ≥42 ml | Lọ | 120 | HHTM | Tổng phân tích tế bào máu | XN1000 | 90 | 20000000 | Thầu chính | N1 | Fluorocell WDF 42mlx2, CV377552 | [6 empty] | 0
383 | 294 | 543 | 517 | 515 | 262 | Dung dịch pha loãng dùng cho máy huyết học | Công dụng: Sử dụng để đo số lượng, kích thước hồng cầu và tiểu cầu, cũng là chất ly giải để đo Hemoglobin, và là dung dịch tạo dòng cho phương pháp đo tế bào dòng chảy Bảo quản: 2 - 35 độ C. Sau khi mở nắp ổn định trong vòng ≥60 ngày Thành phần: Sodium chloride 0.7%; Tris buffer 0.2%; EDTA-2K 0.02% Thùng ≥ 20L | Thùng | 500 | HHTM | Tổng phân tích tế bào máu | XN1000 | 400 | 2920000 | Thầu chính | N4 | Cellpack DCL, ZPPCT661628 | [6 empty] | 0
Tổng số khoản dự kiến mời thầu: 262 khoản./.