## 05 GPB-update
Phụ lục 5
DANH MỤC HÓA CHẤT VÀ VẬT TƯ XÉT NGHIỆM GIẢI PHẪU BỆNH
[5 empty] | (Kèm theo Thư mời báo giá ngày / /2024 của Bệnh viện Quân y 103) | [8 empty] | ≤
[11 empty] | Đơn vị tính: Đồng |  |  |  | SỐ LƯỢNG DỰ TRÙ CỦA CÁC KHOA | [12 empty] | THÔNG TIN HÀNG HÓA TRÚNG THẦU TRONG NĂM 2022 - 2023
STTMT 2023 | STT theo DM gửi các khoa ban đầu | STT rà soát lần 1 (17/10) | STT rà soát lần 2 (05/12) | STT trc tách (15.1) | STT | Tên hóa chất | Yêu cầu của hàng hóa về chất lượng, mô tả chi tiết thông số kỹ thuật | ĐVT | Số lượng dự kiến | Giá kế hoạch | Thành tiền | Khoa đề nghị | Ý kiến C Khánh | Reply ý kiến c Khánh | KST | A1 | A11 | B5; A27 | B14 | GPB | HHTM | SH | VSV | Dược | PHCN | Tên xét nghiệm hoặc kỹ thuật sử dụng | Máy sử dụng | SL mời thầu 2023 | Giá KH dự kiến 2023 (có VAT) | Loại thầu | Nhóm KT (TT14) (cũ) | Tên hóa chất trúng thầu | Yêu cầu về TSKT cập nhật mới theo các lần đấu thầu | Quy cách trúng thầu | ĐVT trúng thầu | Số lượng trúng thầu | Giá trúng thầu | Công ty trúng thầu | Ghi chú cặp trùng tên hoặc trùng TSKT | Ghi chú xây dựng DM gửi các khoa | Sửa trước khi họp
135 | 211 | 48 | 48 | 48 | 1 | Ống ly tâm | - Ống nhựa chịu nhiệt, không chứa DNase, RNase và các tạp chất - Thể tích ≥1,5 ml | Ống | 2000 |  |  | GPB | [7 empty] | 2000 | [5 empty] | Tế bào học | Làm tay | 1000 |  | Thầu BSL4 | [8 empty] | 0
40 | 110 | 49 | 49 | 49 | 2 | Bộ kít nhuộm Papanicolaou | Đạt tiêu chuẩn chất lượng ISO 13485 - Bộ nhuộm Papanicolaou (PAP) được thiết kế để phân biệt giữa nhiều loại tế bào trong phết tế bào âm đạo để phát hiện ung thư âm đạo, tử cung và cổ tử cung. - Có giá trị để nhuộm nhiều loại dịch tiết cơ thể và phết tế bào khác. - Đóng gói: Hematoxylin Mayer’s (500 ml), OG-6 Solution (500 ml), EA-50 Stain Solution (500 ml) | Bộ kít | 3 |  |  | GPB | [7 empty] | 3 | [5 empty] | Tế bào học | Làm tay | 3 |  | Thầu BSL4 | [8 empty] | 0
50 | 130 | 51 | 50 | 50 | 3 | Gel cắt lạnh | Đạt tiêu chuẩn chất lượng ISO 13485 - Chuyên dùng trong xét nghiệm sinh thiết tức thì bằng cắt lạnh - Làm lạnh nhanh, liên kết chắc chắn với mô | Lọ | 15 |  |  | GPB | [7 empty] | 15 | [5 empty] | Sinh thiết tức thì | 0 | 12 |  | Thầu BSL4 | [8 empty] | 0
136 | 122 | 52 | 51 | 51 | 4 | Dải ống PCR nắp phẳng | Chuyên dùng cho chạy phản ứng PCR, realtime PCR Ống nhựa chịu nhiệt, không chứa DNase, RNase và các tạp chất Thiết kế dải 8 ống liền nhau, thể tích mỗi ống ≥0,2 ml | Dải | 4000 |  |  | GPB | [7 empty] | 4000 | [5 empty] | Sinh học phân tử | Thermo Fisher Scientific Realtime PCR System 7500 | 240 |  | Thầu BSL4 | [8 empty] | 0
134 | 212 | 53 | 52 | 52 | 5 | Ống PCR nắp phẳng | Chuyên dùng cho chạy phản ứng PCR - Ống nhựa chịu nhiệt, không chứa DNase, Rnase và các tạp chất - Thể tích ≥0,2 ml | Ống | 1000 |  |  | GPB | [7 empty] | 1000 | [5 empty] | Sinh học phân tử | Máy PCR | 1000 |  | Thầu BSL4 | [8 empty] | 0
133 | 205 | 54 | 53 | 53 | 6 | Kit xác định đột biến trên gen IDH1/2 | Đạt tiêu chuẩn CE-IVD hoặc ISO13485, tương tích với máy realtime PCR 7500 có sẵn tại Bệnh viện. - Tiêu chuẩn: ISO 13485 và CE-IVD hoặc tương đương - Loại mẫu: Mô tươi, mô cố định FFPE - Kit phát hiện tối thiểu 17 đột biến từ các Codon 132, 100 của gen IDH1 và codon 140, 172 của gen IDH2 trong mô bệnh phẩm ung thư não. - Phương pháp: realtime PCR | Bộ kít | 2 |  |  | GPB | [7 empty] | 2 | [5 empty] | Sinh học phân tử | Thermo Fisher Scientific Realtime PCR System 7500 | 50 |  | Thầu BSL4 | [8 empty] | 0
121 | 206 | 55 | 54 | 54 | 7 | Kit xét nghiệm phát hiện đa hình gen DPYD | Đạt tiêu chuẩn CE-IVD. Phát hiện được các đột biến thường gặp trên gen DPYD bằng kỹ thuật lai đầu dò phân tử. Gồm các dung dịch cho phản ứng PCR, dung dịch đệm rửa, que lai phân tử, dung dịch phát triển màu Bộ ≥48 test | Bộ kít | 2 |  |  | GPB | [7 empty] | 2 | [5 empty] | Sinh học phân tử | Máy PCR | 50 |  | Thầu BSL4 | [8 empty] | 0
120 | 104 | 56 | 55 | 55 | 8 | Ống đo nồng độ DNA | Ống nhựa thành mỏng, độ bám dính thấp, đạt tiêu chuẩn CE hoặc ISO. Túi ≥ 500 ống. | Túi | 5 |  |  | GPB | [7 empty] | 5 | [5 empty] | Sinh học phân tử | SpectraMax Quickdrop | 2 | 2782000 | Thầu chính | Không phân nhóm | Ống PCR 0.5ml 3320-00 | [6 empty] | 0
120 | 112 | 57 | 56 | 56 | 9 | Bộ kit phát hiện đột biến gen BRAF ở người | Đạt tiêu chuẩn CE-IVD. - Mẫu bệnh phẩm: dịch tách chiết DNA từ mẫu mô sinh thiết - Phát hiện được ≥ 9 đột biến thường gặp trên gen BRAF bằng kỹ thuật lai đầu dò phân tử StripAssay. Gồm các dung dịch cho phản ứng PCR, dung dịch đệm rửa, que lai phân tử, dung dịch phát triển màu - Xét nghiệm có nội kiểm riêng cho từng mẫu bệnh phẩm | Bộ kít | 5 |  |  | GPB | [7 empty] | 5 | [5 empty] | Sinh học phân tử | Máy PCR | 100 |  | Thầu BSL4 | [8 empty] | 0
119 | 102 | 58 | 57 | 57 | 10 | Kit định lượng nồng độ DNA sợi đôi bằng huỳnh quang | Đạt tiêu chuẩn CE-IVD. Gồm dung dịch làm việc, dung dịch chuẩn | Hộp | 3 |  |  | GPB | [7 empty] | 3 | [5 empty] | Sinh học phân tử | SpectraMax Quickdrop | 2 | 2466000 | Thầu chính | Không phân nhóm | Equalbit ® 1 × dsDNA HS Assay Kit EQ121-01 | [6 empty] | 0
119 | 113 | 59 | 58 | 58 | 11 | Bộ kit phát hiện đột biến gen EGFR ở người | Đạt tiêu chuẩn CE-IVD. - Mẫu bệnh phẩm: dịch tách chiết DNA từ mẫu mô sinh thiết - Phát hiện được ≥ 30 đột biến thường gặp trên gen EGFR bằng kỹ thuật lai đầu dò phân tử StripAssay. Gồm các dung dịch cho phản ứng PCR, dung dịch đệm rửa, que lai phân tử, dung dịch phát triển màu - Xét nghiệm có nội kiểm riêng cho từng mẫu bệnh phẩm | Bộ kít | 6 |  |  | GPB | [7 empty] | 6 | [5 empty] | Sinh học phân tử | Máy PCR | 200 |  | Thầu BSL4 | [8 empty] | 0
118 | 114 | 60 | 59 | 59 | 12 | Bộ kit phát hiện đột biến gen KRAS ở người | Đạt tiêu chuẩn CE-IVD. - Mẫu bệnh phẩm: dịch tách chiết DNA từ mẫu mô sinh thiết - Phát hiện được ≥ 9 đột biến thường gặp trên gen KRAS ở người bằng kỹ thuật lai đầu dò phân tử StripAssay. Gồm các dung dịch cho phản ứng PCR, dung dịch đệm rửa, que lai phân tử, dung dịch phát triển màu - Xét nghiệm có nội kiểm riêng cho từng mẫu bệnh phẩm | Bộ kít | 6 |  |  | GPB | [7 empty] | 6 | [5 empty] | Sinh học phân tử | Máy PCR | 150 |  | Thầu BSL4 | [8 empty] | 0
117 | 115 | 61 | 60 | 60 | 13 | Bộ kit phát hiện đột biến gen NRAS ở người | Đạt tiêu chuẩn CE-IVD. - Mẫu bệnh phẩm: dịch tách chiết DNA từ mẫu mô sinh thiết - Phát hiện được ≥ 22 đột biến thường gặp trên gen NRAS ở người bằng kỹ thuật lai đầu dò phân tử StripAssay. Gồm các dung dịch cho phản ứng PCR, dung dịch đệm rửa, que lai phân tử, dung dịch phát triển màu - Xét nghiệm có nội kiểm riêng cho từng mẫu bệnh phẩm | Bộ kít | 6 |  |  | GPB | [7 empty] | 6 | [5 empty] | Sinh học phân tử | Làm tay | 150 |  | Thầu BSL4 | [8 empty] | 0
115 | 214 | 62 | 61 | 61 | 14 | Panel ung thư đại trực tràng KRAS/NRAS /BRAF | Tiêu chuẩn: ISO 13485 và CE-IVD hoặc tương đương - Loại mẫu: Mô tươi, mô cố định FFPE - Kit phát hiện tối thiểu 49 đột biến từ các Codon 12,13,59,61,117,146 của gen KRAS và NRAS; Codon 600 của gen BRAF, Codon 542, 545, 1047 của gen PIK3CA, Codon 17 của gen AKT trong mẫu bệnh phẩm ung thư đại tràng. - Phương pháp: realtime PCR | Bộ kít | 6 |  |  | GPB | [7 empty] | 6 | [5 empty] | Sinh học phân tử | Thermo Fisher Scientific Realtime PCR System 7500 | 50 |  | Thầu BSL4 | [8 empty] | 0
52 | 27 | 63 | 62 | 62 | 15 | Bộ sinh phẩm phát hiện đột biến RAS (KRAS/NRAS) | Tiêu chuẩn: ISO 13485 và CE-IVD hoặc tương đương - Loại mẫu: Mô tươi, mô cố định FFPE - Kit phát hiện tối thiểu 35 đột biến từ các Exon 2,3,4 của gene KRAS và NRAS, trong đó có thể phát hiện các đột biến thường gặp như: G12R, G12C, G12S, G12V, G12A, G12D, G13D, Q61R, Q61H, Q61L, K117N, K117R, K117E, A146T, A146P, A146V, G12D, G12S, G12C, G12R, G13V, Q61K, Q61L, Q61R, Q61H, A146T - Phương pháp: realtime PCR | Bộ kít | 6 |  |  | GPB | [7 empty] | 6 | [5 empty] | Sinh học phân tử | Thermo Fisher Scientific Realtime PCR System 7500 | 2 | 189000000 | Thầu chính | N3 | RT028, EasyPGX® ready Thyroid | [6 empty] | 0
51 | 26 | 64 | 63 | 63 | 16 | Bộ sinh phẩm phát hiện đột biến EGFR trong ung thư phổi | Đạt tiêu chuẩn CE-IVD. Phát hiện được các đột biến exons 18, 19, 20, 21 của gen EGFR bằng kỹ thuật realtime PCR. - Loại mẫu: Mẫu tươi, mẫu bảo quản đông, mẫu FFPE - Sử dụng mẫu chuẩn dương DNA Horizon EGFR ∆E746-A750 1% - Độ nhạy LOD ≤ 0.5% - Tiêu chuẩn chất lượng ISO 13485 hoặc tương đương - Quy cách đóng gói ≥ 24 test/Bộ | Bộ kít | 15 |  |  | GPB | [7 empty] | 15 | [5 empty] | Sinh học phân tử | Thermo Fisher Scientific Realtime PCR System 7500 | 2 | 84000000 | Thầu chính | N3 | [7 empty] | 0
50 | 25 | 65 | 64 | 64 | 17 | Bộ kit Realtime PCR phát hiện các đột biến trong gen KRAS ở người | Đạt tiêu chuẩn CE-IVD. Phát hiện đột biến gene KRAS Exon 2 (codons 12, 13), exon 3 (codons 59, 61), exon 4 (codons 117, 146) bằng kỹ thuật realtime PCR. - Loại mẫu: Mẫu tươi, mẫu bảo quản đông, mẫu FFPE - Sử dụng mẫu chuẩn dương DNA Horizon KRAS G12V 1% - Độ nhạy LOD ≤ 0.5% - Tiêu chuẩn chất lượng ISO 13485 hoặc tương đương - Quy cách đóng gói ≥ 24 test/hộp | Bộ kít | 6 |  |  | GPB | [7 empty] | 6 | [5 empty] | Sinh học phân tử | Thermo Fisher Scientific Realtime PCR System 7500 | 2 | 73500000 | Thầu chính | N1 | [7 empty] | 0
49 | 24 | 66 | 65 | 65 | 18 | Bộ kit Realtime PCR phát hiện các đột biến trong gen BRAF ở người | Đạt tiêu chuẩn CE-IVD. Kit phát hiện đột biến codon 600 của gen BRAF bằng kỹ thuật realtime PCR. - Loại mẫu: Mẫu tươi, mẫu bảo quản đông, mẫu FFPE - Sử dụng mẫu chuẩn dương DNA Horizon BRAF V600E 1% - Độ nhạy LOD ≤ 0.5% - Tiêu chuẩn chất lượng ISO 13485 hoặc tương đương - Quy cách đóng gói ≥ 24 test/hộp | Bộ kít | 6 |  |  | GPB | [7 empty] | 6 | [5 empty] | Sinh học phân tử | Thermo Fisher Scientific Realtime PCR System 7500 | 2 | 35125020 | Thầu chính, thầu BSL4 | N3 | BRAF Codon 600 Mutation Analysis Kit II | Đạt tiêu chuẩn CE-IVD hoặc ISO13485. Phát hiện được các đột biến thường gặp trên gen BRAF bằng kỹ thuật realtime PCR từ dung dịch DNA tách chiết từ mẫu mô. Gồm dung dịch enzym, dung dịch khuôn cho phản ứng, mẫu chứng |  |  | 2 |  |  | 0
49 | 129 | 67 | 66 | 66 | 19 | Dung dịch rã nến | Đạt tiêu chuẩn CE-IVD. - Có khả năng làm tan hoàn toàn mô nên, không gây ảnh hưởng đến chất lượng DNA - An toàn cho người sử dụng | Chai | 15 |  |  | GPB | [7 empty] | 15 | [5 empty] | Sinh học phân tử | Làm tay | 10 |  | Thầu BSL4 | [8 empty] | 0
43 | 118 | 68 | 67 | 67 | 20 | Bộ kit tách chiết cADN từ mẫu máu, plasma | - Đạt tiêu chuẩn CE-IVD. - Có khả năng tách chiết DNA tự do lưu hành từ mẫu máu toàn phần hoặc huyết tương tươi với hiệu suất cao | Bộ kít | 2 |  |  | GPB | [7 empty] | 2 | [5 empty] | Sinh học phân tử | Tách tay | 50 |  | Thầu BSL4 | [8 empty] | 0
42 | 117 | 69 | 68 | 68 | 21 | Bộ kit tách chiết ADN từ mẫu mô đúc | Đạt tiêu chuẩn CE, IVD. Có khả năng tách chiết và tinh chế DNA từ mẫu mô cố định trong formalin vùi trong parafin (FFPE). Bộ kit bao gồm các dung dịch đệm, proteinase K, các ống thu dịch, cột thu DNA | Bộ kít | 20 |  |  | GPB | [7 empty] | 20 | [5 empty] | Sinh học phân tử | Tách tay | 300 |  | Thầu BSL4 | [8 empty] | 0
41 | 116 | 70 | 69 | 69 | 22 | Bộ kit Realtime PCR phát hiện các đột biến trong gen NRAS ở người | Đạt tiêu chuẩn CE-IVD. Phát hiện các đột biến gene NRAS exon 2 ( codons 12, 13), exon 3 (codons 59, 61) và exon 4 (codons 117, 146) bằng kỹ thuật realtime PCR. - Loại mẫu: Mẫu tươi, mẫu bảo quản đông, mẫu FFPE - Sử dụng mẫu chuẩn dương DNA Horizon NRAS Q61K 1% - Độ nhạy LOD ≤ 0.5% - Tiêu chuẩn chất lượng ISO 13485 hoặc tương đương - Quy cách đóng gói ≥ 24 test/hộp | Bộ kít | 6 |  |  | GPB | [7 empty] | 6 | [5 empty] | Sinh học phân tử | Thermo Fisher Scientific Realtime PCR System 7500 | 2 |  | Thầu BSL4 | [8 empty] | 0
132 | 111 | 71 | 70 | 70 | 23 | Bộ kit nhuộm xanh alcian | Đạt tiêu chuẩn chất lượng ISO 13485 '- Bộ nhuộm màu xanh Alcian (pH 2,5) sử dụng trong quan sát mô học của sulfated và carboxylated hóa của acid mucopolysaccharides, sulfated và carboxylated hóa của sialomucins (glycoproteins), sulfated và carboxylated hóa của acid mucosubstances. - Đóng gói: Alcian Blue Solution pH 2.5 (250ml), Nuclear Fast Red (250ml), Acetic Acid Solution (500ml). | Bộ kít | 2 |  |  | GPB | [7 empty] | 2 | [5 empty] | Nhuộm Xanh alcian | Làm tay | 2 |  | Thầu BSL4 | [8 empty] | 0
47 | 22 | 72 | 71 | 71 | 24 | Bộ kít nhuộm PAS | Đạt tiêu chuẩn chất lượng ISO 13485.'- Bộ nhuộm Periodic Acid Schiff (PAS) sử dụng chứng minh mô học của tế bào lympho, mucopolysaccharides và phát hiện cấu trúc nấm trong mẫu. Nhuộm mẫu FFPE được cắt ở mức 5-10μm Đóng gói gồm: gồm 04 thành phần: Periodic Acid Solution; Schiff’s Solution; Hematoxylin Mayer’s và Bluing Reagent | Bộ kít | 3 |  |  | GPB | [7 empty] | 3 | [5 empty] | Nhuộm PAS | Làm tay | 3 | 8232000 | Thầu chính, thầu BSL4 | N3 | Bộ kít nhuộm PAS | - Đạt tiêu chuẩn chất lượng ISO 13485 - Dùng cho nhuộm tiêu bản mô bệnh học để phát hiện chất nhầy trong bào tương, sợi nấm, glycogen - Thành phần gồm: Periodic Acid Solution, Schiff Reagent, Hematoxylin |  |  | 3 |  |  | 0
38 | 108 | 73 | 72 | 72 | 25 | Bộ kít nhuộm Hematoxylin - Eosin | Đạt tiêu chuẩn chất lượng ISO 13485 Chuyên dùng cho nhuộm tiêu bản mô bệnh học, nhuộm các lát cắt từ khối nến gồm : + Hematoxylin : Thành phần gồm :Harris Hematoxylin,Potassium aluminium sulfate,Potassium iodate,Acetic acid,Stabilizers + Eosin gồm : Eosin và cồn | Bộ kít | 19 |  |  | GPB; KST |  |  | 1 |  |  |  |  | 18 | [5 empty] | Nhuộm hai màu H.E | Làm tay | 18 |  | Thầu BSL4 | [8 empty] | 0
44 | 107 | 74 | 73 | 73 | 26 | Bộ kit nhuộm đỏ congo | Đạt tiêu chuẩn chất lượng ISO 13485 Bộ nhuộm đỏ congo để sử dụng trong việc quan sát mô học của amyloid trong các phần mô. Kiểm tra dưới kính hiển vi phân cực cho kết quả lưỡng chiết màu xanh lá cây của amyloid. Thành phần: Congo Red Solution (300ml), Hematoxylin (300ml), Bluing Reagent (300ml) | Bộ kít | 2 |  |  | GPB | [7 empty] | 2 | [5 empty] | Nhuộm đỏ congo | Làm tay | 2 |  | Thầu BSL4 | [8 empty] | 0
37 | 106 | 75 | 74 | 74 | 27 | Bộ kít nhuộm đặc biệt 3 màu trichome | Đạt tiêu chuẩn chất lượng ISO 13485 gồm : Bộ Trichrome Stain Kit (Modified Gomori's) được thiết kế để sử dụng trong việc hiển thị mô học của các sợi mô liên kết collagen trong các phần mô. Thành phần: Bouin's Fluid (500ml), Hematoxylin, Weigert's Iron Part A (500ml), Hematoxylin, Weigert's Iron Part B (500ml), Trichrome Stain Solution Blue (500ml), Acetic Acid Solution 0.5% (500ml), Acid Alcohol Solution 0.5% (500ml) | Bộ kít | 2 |  |  | GPB | [7 empty] | 2 | [5 empty] | Nhuộm 3 màu Masson | Làm tay | 2 |  | Thầu BSL4 | [8 empty] | 0
45 | 127 | 76 | 75 | 75 | 28 | Dung dịch khử canxi | Đạt tiêu chuẩn chất lượng ISO 13485 Dùng để khử canxi kết hợp cố định các bệnh phẩm xương trong giải phẫu bệnh Dùng để khử canxi kết hợp cố định các bệnh phẩm xương trong giải phẫu bệnh Bảo tồn được tính kháng nguyên của mẫu bệnh phẩm. ' Thành phần gồm : EDTA disodium salt , Acid buffer | Chai | 12 |  |  | GPB | [7 empty] | 12 | [5 empty] | Mô bệnh học | Làm tay | 10 |  | Thầu BSL4 | [8 empty] | 0
124 | 105 | 77 | 76 | 76 | 29 | Parafin hạt tinh khiết | Chuyên dùng xử lý mẫu bệnh phẩm trong giải phẫu bệnh. Hỗn hợp parafin tinh khiết (hydrocacbon aliphatic) và phụ gia ( 0,3%), không chứa DMSO - Hạt rắn, màu trắng, nhiệt độ nóng chảy 56-58 oC | Kg | 300 |  |  | GPB | [7 empty] | 300 | [5 empty] | Mô bệnh học | Làm tay | 300 | 350000 | Thầu chính | N3 | Paraffin Pearls | [6 empty] | 0
55 | 30 | 78 | 77 | 77 | 30 | Formaldehyt (HCHO) | Chuyên dùng trong cố định bệnh phẩm trong giải phẫu bệnh. Chai ≥ 500ml | Chai | 60 |  |  | GPB | Ghi rõ thể tích chai 500ml | Đã sửa TSKT | [5 empty] | 60 | [5 empty] | Mô bệnh học | Làm tay | 60 | 81000 | Thầu chính | N6 | Formaldehyt | [6 empty] | 0
53 | 28 | 79 | 78 | 78 | 31 | Bôm dán lam | Dùng để gắn các mẫu mô được nhuộm lên lam kính. Đạt tiêu chuẩn chất lượng ISO 13485. 'Màu sắc: trong suốt Độ hòa tan: không hòa tan trong nước, hòa tan trong ether, ketone, hydrocarbon thơm và Dlimonene Chỉ Số Khúc Xạ : 1.5 Độ nhớt động : 250 đến 450 mPa*s ở 20°C Mật độ 25°C : 0,945 / ml Sản phẩm ổn định với ánh sáng, nhiệt độ, độ ẩm và tia UV | Lọ | 52 |  |  | GPB; KST |  |  | 2 |  |  |  |  | 50 | [5 empty] | Mô bệnh học | Làm tay | 20 | 1000000 | Thầu chính | N3 | [7 empty] | 0
36 | 209 | 80 | 79 | 79 | 32 | Mực đánh dấu mô | Đạt tiêu chuẩn chất lượng ISO 13485 Chuyên dùng trong giải phẫu bệnh Thành phần gồm các lọ dung dịch nhuộm màu mẫu mô sinh thiết, không phai màu sau khi xử lý và nhuộm bệnh phẩm | Bộ kít | 5 |  |  | GPB | [7 empty] | 5 | [5 empty] | Mô bệnh học | Làm tay | 2 |  | Thầu BSL4 | [8 empty] | 0
148 | 208 | 81 | 80 | 80 | 33 | Môi trường chống mất màu tín hiệu huỳnh quang | Đạt tiêu chuẩn chất lượng 13485 - Là dung dịch phủ lam kính, có khả năng bào tồn màu huỳnh quang sau khi nhuộm miễn dịch huỳnh quang trên lam kính | Lọ | 2 |  |  | GPB | [7 empty] | 2 | [5 empty] | Miễn dịch huỳnh quang | Làm tay | 1 |  | Thầu BSL4 | [8 empty] | 0
147 | 207 | 82 | 81 | 81 | 34 | Lam kính nhuộm miễn dịch huỳnh quang | Đạt tiêu chuẩn chất lượng 13485 - Chuyên dùng cho nhuộm miễn dịch huỳnh quang trên các lát cắt từ mẫu mô. Đóng gói ≥ 72 cái/hộp Kích thước : (25-25,5) mm x (75-75,5) mm Được xử lý bằng công nghệ phủ, giúp cho các slide có độ bám dính mạnh và bề mặt ưa nước. | Hộp | 20 |  |  | GPB | [7 empty] | 20 | [5 empty] | Miễn dịch huỳnh quang | Làm tay | 5 |  | Thầu BSL4 | [8 empty] | 0
96 | 182 | 83 | 82 | 82 | 35 | Kháng thể IgM - FITC | Đạt tiêu chuẩn chất lượng ISO 13485 Anti-human Mouse Antibody to Mu Heavy Chain (IgM) Kháng thể đơn dòng liên hợp Fluorescein được tinh chế từ huyết thanh và chuẩn bị trong dung dịch đệm với protein vận chuyển và chất bảo quản để ổn định Clone : 47.2.E9 | Lọ | 2 |  |  | GPB | [7 empty] | 2 | [5 empty] | Miễn dịch huỳnh quang | Làm tay | 1 |  | Thầu BSL4 | [8 empty] | 0
94 | 179 | 84 | 83 | 83 | 36 | Kháng thể IgG - FITC | Đạt tiêu chuẩn chất lượng ISO 13485- Anti-human Goat Antibody to Gamma Heavy Chain (IgG). Kháng thể đa dòng liên hợp huỳnh quang được tinh chế từ huyết thanh cừu và chuẩn bị trong dung dịch đệm với protein vận chuyển và chất bảo quản để ổn định Clone :Polyclonal | Lọ | 2 |  |  | GPB | [7 empty] | 2 | [5 empty] | Miễn dịch huỳnh quang | Làm tay | 1 |  | Thầu BSL4 | [8 empty] | 0
92 | 177 | 85 | 84 | 84 | 37 | Kháng thể IgA - FITC | Đạt tiêu chuẩn chất lượng ISO 13485 Anti-human Sheep Antibody to Immunoglobulin A (IgA) Kháng thể đa dòng liên hợp Fluorescein được tinh chế từ huyết thanh và chuẩn bị trong dung dịch đệm với protein vận chuyển và chất bảo quản để ổn định Clone :Polyclonal | Lọ | 2 |  |  | GPB | [7 empty] | 2 | [5 empty] | Miễn dịch huỳnh quang | Làm tay | 1 |  | Thầu BSL4 | [8 empty] | 0
63 | 143 | 86 | 85 | 85 | 38 | Kháng thể C4d - FITC | Đạt tiêu chuẩn chất lượng ISO 13485 Là kháng thể 1 trong nhuộm hóa mô miễn dịch gián tiếp. Anti-human Rabbit Antibody to C4d huỳnh quang Kháng thể đa dòng liên hợp được tinh chế từ huyết thanh thỏ và được chuẩn bị trong dung dịch đệm với protein vận chuyển và chất bảo quản để ổn định Clone Polyclonal | Lọ | 2 |  |  | GPB | [7 empty] | 2 | [5 empty] | Miễn dịch huỳnh quang | Làm tay | 1 |  | Thầu BSL4 | [8 empty] | 0
61 | 141 | 87 | 86 | 86 | 39 | Kháng thể C3c - FITC | Đạt tiêu chuẩn chất lượng ISO 13485 Là kháng thể 1 trong nhuộm hóa mô miễn dịch gián tiếp. Anti-human Sheep Antibody to C3c Kháng thể đa dòng huỳnh quang liên hợp được tinh chế từ huyết thanh dê và được chuẩn bị trong dung dịch đệm với protein vận chuyển và chất bảo quản để ổn định Clone Polyclonal | Lọ | 2 |  |  | GPB | [7 empty] | 2 | [5 empty] | Miễn dịch huỳnh quang | Làm tay | 1 |  | Thầu BSL4 | [8 empty] | 0
60 | 140 | 88 | 87 | 87 | 40 | Kháng thể C1Q - FITC | Đạt tiêu chuẩn chất lượng ISO 13485 Là kháng thể 1 trong nhuộm hóa mô miễn dịch gián tiếp. Anti-Human C1q Kháng thể đa dòng huỳnh quang liên hợp được tinh chế từ huyết thanh và được chuẩn bị trong dung dịch đệm với protein vận chuyển và chất bảo quản để ổn định. Clone Polyclonal | Lọ | 2 |  |  | GPB | [7 empty] | 2 | [5 empty] | Miễn dịch huỳnh quang | Làm tay | 1 |  | Thầu BSL4 | [8 empty] | 0
143 | 123 | 89 | 88 | 88 | 41 | Đầu dò EBER | Đạt tiêu chuẩn chất lượng ISO13485 Dung dịch chứa mẫu dò EBER dùng trong kỹ thuật lai tại chỗ gắn màu phát hiện Epstein Barr Virus | Lọ | 2 |  |  | GPB | Thêm chữ ISO | Đã sửa TSKT | [5 empty] | 2 | [5 empty] | Lai tại chỗ gắn màu | Bond Max | 1 |  | Thầu BSL4 | [8 empty] | 0
146 | 119 | 90 | 89 | 89 | 42 | Bộ kít tiền xử lý Enzyme | - Đạt tiêu chuẩn chất lượng ISO13485 - Chuyên dùng trong nhuộm hóa mô miễn dịch và lai tại chỗ trên các lát cắt từ mẫu mô | Bộ | 1 |  |  | GPB | Thêm chữ ISO | Đã sửa TSKT | [5 empty] | 1 | [5 empty] | Lai tại chỗ gắn màu | Bond Max | 1 |  | Thầu BSL4 | [8 empty] | 0
145 | 128 | 91 | 90 | 90 | 43 | Dung dịch pha loãng Enzyme | - Đạt tiêu chuẩn chất lượng ISO13485 - Chuyên dùng trong nhuộm hóa mô miễn dịch và lai tại chỗ trên các lát cắt từ mẫu mô | Lọ | 1 |  |  | GPB | Thêm chữ ISO | Đã sửa TSKT | [5 empty] | 1 | [5 empty] | Lai tại chỗ găn màu | Bond Max | 1 |  | Thầu BSL4 | [8 empty] | 0
123 | 103 | 92 | 91 | 91 | 44 | Lam kính nhuộm hóa mô miễn dịch | Lam tích điện dương, kích thước (25-25,5) x (75-75,5) mm, độ dày 1 – 1,1 mm. Chất liệu: thủy tinh trắng (SiO2 72.30%, Na2O 14.20%), đạt chuẩn ISO 8037. - Lam sạch và khử chất béo, trong suốt và không có bất kỳ loại hấp phụ chọn lọc nào. Được xử lý bằng một số công nghệ phủ, giúp cho lam có độ bám dính cao và bề mặt ưa nước. Các lam kính hiển vi chịu được tới -80°C - Có vùng đầu (nhãn) mờ trắng kháng dung môi, bo tron, cắt góc 45° - Sử dụng cho nhuộm H&E với mô (thường và đông lạnh) cần độ bám dính mạnh; nhuộm IHC thủ công và được tối ưu hóa để sử dụng với máy nhuộm tự động Roche Ventana (IHC/ISH System) hoặc tương đương - Ăn màu bút viết tay, máy in nhiệt, máy in tự động khác | Hộp | 170 |  |  | GPB | [7 empty] | 170 | [5 empty] | HMMD | Bond Max | 120 | 648000 | Thầu chính, thầu BSL4 | N3 |  | Đạt tiêu chuẩn chất lượng ISO 13485. ≥ 72 cái/hộp |  |  | 150 |  |  | 0
56 | 31 | 93 | 92 | 92 | 45 | Kháng thể AFP | Đạt tiêu chuẩn chất lượng ISO 13485. Kháng thể AFP từ thỏ được tinh chế từ huyết thanh và được điều chế trong 10mM PBS, pH 7,4, với 0,2% BSA và 0,09% sodim azide. Clone :EP209 | Lọ | 2 |  |  | GPB | [7 empty] | 2 | [5 empty] | HMMD | Bond Max | 1 | 10920000 | Thầu chính | N3 | Kháng thể AFP | [6 empty] | 0
56 | 133 | 94 | 93 | 93 | 46 | Kháng thể ALK | Đạt tiêu chuẩn chất lượng ISO 13485 Là kháng thể 1 trong nhuộm hóa mô miễn dịch gián tiếp. Kháng thể ALK từ chuột được tinh chế từ huyết thanh và được điều chế trong 10mM PBS, pH 7,4, với 0,2% BSA và 0,09% sodim azide. Clone :5A4 | Lọ | 3 |  |  | GPB | [7 empty] | 3 | [5 empty] | HMMD | Bond Max | 2 |  | Thầu BSL4 | [8 empty] | 0
57 | 135 | 95 | 94 | 94 | 47 | Kháng thể AMACR | Đạt tiêu chuẩn chất lượng ISO 13485 Là kháng thể 1 trong nhuộm hóa mô miễn dịch gián tiếp. Kháng thể AMACR / P504S từ thỏ được tinh chế từ huyết thanh và được điều chế trong 10mM PBS, pH 7,4, với 0,2% BSA và 0,09% sodim azide. Clone :13H4 | Lọ | 1 |  |  | GPB | [7 empty] | 1 | [5 empty] | HMMD | Bond Max | 1 |  | Thầu BSL4 | [8 empty] | 0
57 | 32 | 96 | 95 | 95 | 48 | Kháng thể Anti Cyclin D1 | Đạt tiêu chuẩn chất lượng ISO 13485. Kháng thể Cyclin D1 từ thỏ được tinh chế từ huyết thanh và được điều chế trong 10mM PBS, pH 7,4, với 0,2% BSA và 0,09% sodim azide. Clone : EP12 | Lọ | 4 |  |  | GPB | [7 empty] | 4 | [5 empty] | HMMD | Bond Max | 1 | 10920000 | Thầu chính | N3 | Kháng thể Anti Cyclin D1 | [6 empty] | 0
58 | 33 | 97 | 96 | 96 | 49 | Kháng thể Arginase - 1 | Đạt tiêu chuẩn chất lượng ISO 13485 | Lọ | 4 |  |  | GPB | [7 empty] | 4 | [5 empty] | HMMD | Bond Max | 1 | 10500000 | Thầu chính | N6 | Kháng thể Arginase - 1 | [6 empty] | 0
58 | 136 | 98 | 97 | 97 | 50 | Kháng thể B19 | Đạt tiêu chuẩn chất lượng ISO 13485 Là kháng thể 1 trong nhuộm hóa mô miễn dịch gián tiếp. Kháng thể B19 từ chuột được tinh chế từ huyết thanh và được điều chế trong 10mM PBS, pH 7,4, với 0,2% BSA và 0,09% sodim azide. Clone :R92F6 | Lọ | 1 |  |  | GPB | [7 empty] | 1 | [5 empty] | HMMD | Bond Max | 1 |  | Thầu BSL4 | [8 empty] | 0
59 | 34 | 99 | 98 | 98 | 51 | Kháng thể Bcl-2 | Đạt tiêu chuẩn chất lượng ISO 13485. Kháng thể Bcl-2 từ thỏ được tinh chế từ huyết thanh và được điều chế trong 10mM PBS, pH 7,4, với 0,2% BSA và 0,09% sodim azide. Clone :EP36 | Lọ | 5 |  |  | GPB | [7 empty] | 5 | [5 empty] | HMMD | Bond Max | 3 | 13650000 | Thầu chính | N3 | Kháng thể Bcl-2 | [6 empty] | 0
60 | 35 | 100 | 99 | 99 | 52 | Kháng thể Bcl-6 | Đạt tiêu chuẩn chất lượng ISO 13485. Kháng thể Bcl-6 từ chuột được tinh chế từ huyết thanh và được điều chế trong 10mM PBS, pH 7,4, với 0,2% BSA và 0,09% sodim azide. Clone :Ln22 | Lọ | 5 |  |  | GPB | [7 empty] | 5 | [5 empty] | HMMD | Bond Max | 3 | 10920000 | Thầu chính | N3 | Kháng thể Bcl-6 | [6 empty] | 0
142 | 137 | 101 | 100 | 100 | 53 | Kháng thể Beta Amyloid | Kháng thể đơn dòng phát hiện β-Amyloid Protein - Thành phần: dung dịch cô đặc, có chứa natri azide, tỉ lệ pha 1:50-1:200 - Dòng tế bào (clone): BAM-10 - Nhuộm với hệ thống phát hiện hai bước . Đạt tiêu chuẩn chất lượng ISO 13485 | Lọ | 1 |  |  | GPB | [7 empty] | 1 | [5 empty] | HMMD | Bond Max | 1 |  | Thầu BSL4 | [8 empty] | 0
125 | 138 | 102 | 101 | 101 | 54 | Kháng thể Beta catenin | Đạt tiêu chuẩn chất lượng ISO 13485 Là kháng thể 1 trong nhuộm hóa mô miễn dịch gián tiếp. Kháng thể Beta-Catenin từ thỏ được tinh chế từ huyết thanh và được điều chế trong 10mM PBS, pH 7,4, với 0,2% BSA và 0,09% sodim azide. Clone :EP3 | Lọ | 2 |  |  | GPB | [7 empty] | 2 | [5 empty] | HMMD | Bond Max | 1 |  | Thầu BSL4 | [8 empty] | 0
59 | 139 | 103 | 102 | 102 | 55 | Kháng thể C1Q | Đạt tiêu chuẩn chất lượng ISO 13485 Là kháng thể 1 trong nhuộm hóa mô miễn dịch gián tiếp. Kháng thể C1q Complement Component từ thỏ được tinh chế từ huyết thanh và được điều chế trong 10mM PBS, pH 7,4, với 0,2% BSA và 0,09% sodim azide. Clone :Polyclonal | Lọ | 6 |  |  | GPB | [7 empty] | 6 | [5 empty] | HMMD | Bond Max | 2 |  | Thầu BSL4 | [8 empty] | 0
62 | 142 | 104 | 103 | 103 | 56 | Kháng thể C3d | Đạt tiêu chuẩn chất lượng ISO 13485 Là kháng thể 1 trong nhuộm hóa mô miễn dịch gián tiếp. Kháng thể C3d Complement Component từ thỏ được tinh chế từ huyết thanh và được điều chế trong 10mM PBS, pH 7,4, với 0,2% BSA và 0,09% sodim azide. Clone :Polyclonal | Lọ | 6 |  |  | GPB | [7 empty] | 6 | [5 empty] | HMMD | Bond Max | 2 |  | Thầu BSL4 | [8 empty] | 0
64 | 144 | 105 | 104 | 104 | 57 | Kháng thể C4D | Đạt tiêu chuẩn chất lượng ISO 13485 Là kháng thể 1 trong nhuộm hóa mô miễn dịch gián tiếp. Kháng thể C4d từ thỏ được tinh chế từ huyết thanh và được điều chế trong 10mM PBS, pH 7,4, với 0,2% BSA và 0,09% sodim azide. Clone :Polyclonal | Lọ | 6 |  |  | GPB | [7 empty] | 6 | [5 empty] | HMMD | Bond Max | 2 |  | Thầu BSL4 | [8 empty] | 0
65 | 145 | 106 | 105 | 105 | 58 | Kháng thể C5B9 | - Đạt tiêu chuẩn chất lượng ISO 13485 - Là kháng thể 1 trong nhuộm hóa mô miễn dịch gián tiếp | Lọ | 2 |  |  | GPB | [7 empty] | 2 | [5 empty] | HMMD | Bond Max | 1 |  | Thầu BSL4 | [8 empty] | 0
61 | 36 | 107 | 106 | 106 | 59 | Kháng thể CA-125 | Đạt tiêu chuẩn chất lượng ISO 13485. Kháng thể Calcitonin từ thỏ được tinh chế từ huyết thanh và được điều chế trong 10mM PBS, pH 7,4, với 0,2% BSA và 0,09% sodim azide. Clone :SP17 | Lọ | 5 |  |  | GPB | [7 empty] | 5 | [5 empty] | HMMD | Bond Max | 2 | 10483200 | Thầu chính | N3 | Kháng thể CA-125 | [6 empty] | 0
62 | 37 | 108 | 107 | 107 | 60 | Kháng thể Calcitonin | Đạt tiêu chuẩn chất lượng ISO 13485. Kháng thể Calcitonin từ thỏ được tinh chế từ huyết thanh và được điều chế trong 10mM PBS, pH 7,4, với 0,2% BSA và 0,09% sodim azide. Clone :SP17 | Lọ | 2 |  |  | GPB | [7 empty] | 2 | [5 empty] | HMMD | Bond Max | 1 | 8085000 | Thầu chính, thầu BSL4 | N3 | Kháng thể Calcitonin | Đạt tiêu chuẩn chất lượng ISO 13485 |  |  | 1 |  |  | 0
63 | 39 | 109 | 108 | 108 | 61 | Kháng thể Calretinin | Đạt tiêu chuẩn chất lượng ISO 13485. Kháng thể đơn dòng thỏ calretinin được tinh chế từ huyết thanh và được điều chế trong 10mM PBS, pH 7,4, với 0,2% BSA và 0,09% sodim azide. | Lọ | 5 |  |  | GPB | [7 empty] | 5 | [5 empty] | HMMD | Bond Max | 2 | 7854000 | Thầu chính, thầu BSL4 | N3 | Kháng thể Calretinin | Đạt tiêu chuẩn chất lượng ISO 13485 |  |  | 2 |  |  | 0
66 | 146 | 110 | 109 | 109 | 62 | Kháng thể CAM5.2 | Đạt tiêu chuẩn chất lượng ISO 13485 Là kháng thể 1 trong nhuộm hóa mô miễn dịch gián tiếp. Kháng thể CAM 5.2 từ chuột được tinh chế từ huyết thanh và được điều chế trong 10mM PBS, pH 7,4, với 0,2% BSA và 0,09% sodim azide. Clone :CAM 5.2 | Lọ | 3 |  |  | GPB | [7 empty] | 3 | [5 empty] | HMMD | Bond Max | 2 |  | Thầu BSL4 | [8 empty] | 0
64 | 40 | 111 | 110 | 110 | 63 | Kháng thể CD10 | Đạt tiêu chuẩn chất lượng ISO 13485. Kháng thể đơn dòng kháng CD10 của chuột có thể sử dụng được cung cấp ở dạng lỏng trong dung dịch đệm pH7,6 chứa protein ổn định. Clone: 56c6 | Lọ | 7 |  |  | GPB | [7 empty] | 7 | [5 empty] | HMMD | Bond Max | 3 | 10920000 | Thầu chính, thầu BSL2 | N3 | Kháng thể CD10/Code: MAD-002022QD-7 | Bộ kit gồm 1 lọ kháng thể và 1 lọ mã vạch 7ml. | Bộ Kit | Kít | 1 | 9500000 | Công ty TNHH Lê Lợi | 0
67 | 147 | 112 | 111 | 111 | 64 | Kháng thể CD117 | Đạt tiêu chuẩn chất lượng ISO 13485 Là kháng thể 1 trong nhuộm hóa mô miễn dịch gián tiếp. Kháng thể CD117 từ thỏ được tinh chế từ huyết thanh và được điều chế trong 10mM PBS, pH 7,4, với 0,2% BSA và 0,09% sodim azide. Clone: EP10 | Lọ | 4 |  |  | GPB | [7 empty] | 4 | [5 empty] | HMMD | Bond Max | 2 |  | Thầu BSL4 | [8 empty] | STT 67, 73 (BSL4) mời thầu tên HC giống nhau nhưng khác yêu cầu KT | Trùng tên CD117
65 | 41 | 113 | 112 | 112 | 65 | Kháng thể CD138 | Đạt tiêu chuẩn chất lượng ISO 13485. Kháng thể CD138 từ thỏ được tinh chế từ huyết thanh và được điều chế trong 10mM PBS, pH 7,4, với 0,2% BSA và 0,09% sodim azide. Clone :EP201 | Lọ | 2 |  |  | GPB | [7 empty] | 2 | [5 empty] | HMMD | Bond Max | 1 | 10920000 | Thầu chính | N3 | Kháng thể CD138 | [6 empty] | STT 65, 477 mời thầu tên HC giống nhau nhưng khác yêu cầu KT | Trùng tên CD138. Đề xuất thêm TSKT là: Dùng trong xét nghiệm mô bệnh học
7 | 148 | 114 | 113 | 113 | 66 | Kháng thể CD15 | Kháng thể CD15 từ chuột được tinh chế từ huyết thanh và được điều chế trong 10mM PBS, pH 7,4, với 0,2% BSA và 0,09% sodim azide. Clone: MMA | Lọ | 1 |  |  | GPB | [7 empty] | 1 | [5 empty] | HMMD | Bond Max | 1 |  | Thầu BSL2, thầu BSL4 |  | Kháng thể CD15/Code: MAD-005151QD-7 | - Đạt tiêu chuẩn chất lượng ISO 13485 - Là kháng thể 1 trong nhuộm hóa mô miễn dịch gián tiếp | Bộ Kit | Kít | 1 | 9500000 | Công ty TNHH Lê Lợi | 0
66 | 42 | 115 | 114 | 114 | 67 | Kháng thể CD1a | Đạt tiêu chuẩn chất lượng ISO 13485. Kháng thể CD1a từ thỏ được tinh chế từ huyết thanh và được điều chế trong 10mM PBS, pH 7,4, với 0,2% BSA và 0,09% sodim azide. Clone :EP80 | Lọ | 1 |  |  | GPB | [7 empty] | 1 | [5 empty] | HMMD | Bond Max | 1 | 7100100 | Thầu chính, thầu BSL4 | N3 | Kháng thể CD1a | Đạt tiêu chuẩn chất lượng ISO 13485 |  |  | 1 |  |  | STT 66 (thầu chính, BSL4) mời thầu tên HC giống nhau nhưng khác yêu cầu KT | Trùng tên CD1a. Đề xuất thêm TSKT: Dùng trong xét nghiệm mô bệnh học
5 | 43 | 116 | 115 | 115 | 68 | Kháng thể CD20 | Đạt tiêu chuẩn chất lượng ISO 13485. Kháng thể CD1a từ thỏ được tinh chế từ huyết thanh và được điều chế trong 10mM PBS, pH 7,4, với 0,2% BSA và 0,09% sodim azide. Clone :EP80. | Lọ | 7 |  |  | GPB | [7 empty] | 7 | [5 empty] | HMMD | Bond Max | 1 |  | Thầu chính; Thầu BSL2; Thầu BSL4 |  | Kháng thể CD20/Code: MAD-002037QD-7 |  | Bộ Kit | Kít | 1 | 9500000 | Công ty TNHH Lê Lợi | STT 67 (thầu chính), 5 (BSL2), 137 (BSL4) mời thầu tên HC giống nhau nhưng khác yêu cầu KT
68 | 44 | 117 | 116 | 116 | 69 | Kháng thể CD23 | Đạt tiêu chuẩn chất lượng ISO 13485. Kháng thể CD23 từ thỏ được tinh chế từ huyết thanh và được điều chế trong 10mM PBS, pH 7,4, với 0,2% BSA và 0,09% sodim azide. Clone :SP23 | Lọ | 5 |  |  | GPB | [7 empty] | 5 | [5 empty] | HMMD | Bond Max | 1 | 10920000 | Thầu chính | N3 | Kháng thể CD23 | [6 empty] | 0
69 | 45 | 118 | 117 | 117 | 70 | Kháng thể CD3 | Đạt tiêu chuẩn chất lượng ISO 13485. Kháng thể CD3 từ thỏ được tinh chế từ huyết thanh và được điều chế trong 10mM PBS, pH 7,4, với 0,2% BSA và 0,09% sodim azide. Clone: EP41 | Lọ | 7 |  |  | GPB | [7 empty] | 7 | [5 empty] | HMMD | Bond Max | 4 | 10920000 | Thầu chính, thầu BSL2 | N3 | Kháng thể CD3/Code: MAD-000621QD-7 | Bộ kit gồm 1 lọ kháng thể và 1 lọ mã vạch 7ml. | Bộ Kit | Kít | 1 | 9500000 | Công ty TNHH Lê Lợi | 0
4 | 149 | 119 | 118 | 118 | 71 | Kháng thể CD30 | Đạt tiêu chuẩn chất lượng ISO 13485.Kháng thể CD30 từ chuột được tinh chế từ huyết thanh và được điều chế trong 10mM PBS, pH 7,4, với 0,2% BSA và 0,09% sodim azide. Clone: BER-H2 | Lọ | 2 |  |  | GPB | [7 empty] | 2 | [5 empty] | HMMD | Bond Max | 1 |  | Thầu BSL2, thầu BSL4 |  | Kháng thể CD30/Code: MAD-002045QD-7 | - Đạt tiêu chuẩn chất lượng ISO 13485 - Là kháng thể 1 trong nhuộm hóa mô miễn dịch gián tiếp | Bộ Kit | Kít | 1 | 9500000 | Công ty TNHH Lê Lợi | 0
70 | 150 | 120 | 119 | 119 | 72 | Kháng thể CD31 | Đạt tiêu chuẩn chất lượng ISO 13485 Là kháng thể 1 trong nhuộm hóa mô miễn dịch gián tiếp. Kháng thể CD31 từ chuột được tinh chế từ huyết thanh và được điều chế trong 10mM PBS, pH 7,4, với 0,2% BSA và 0,09% sodim azide. Clone: JC/70A | Lọ | 2 |  |  | GPB | [7 empty] | 2 | [5 empty] | HMMD | Bond Max | 1 |  | Thầu BSL4 | [8 empty] | 0
70 | 46 | 121 | 120 | 120 | 73 | Kháng thể CD34 | Đạt tiêu chuẩn chất lượng ISO 13485. Kháng thể CD34 từ chuột được tinh chế từ huyết thanh và được điều chế trong 10mM PBS, pH 7,4, với 0,2% BSA và 0,09% sodim azide. Clone: QB-End/10 | Lọ | 5 |  |  | GPB | [7 empty] | 5 | [5 empty] | HMMD | Bond Max | 3 | 10920000 | Thầu chính, thầu BSL2 | N3 | Kháng thể CD34/Code: MAD-001613QD-7 | Bộ kit gồm 1 lọ kháng thể và 1 lọ mã vạch 7ml. | Bộ Kit | Kít | 1 | 9500000 | Công ty TNHH Lê Lợi | STT 70, 482 mời thầu tên HC giống nhau nhưng khác yêu cầu KT | Trùng tên CD34. Đề xuất thêm TSKT: Dùng trong xét nghiệm mô bệnh học
71 | 151 | 122 | 121 | 121 | 74 | Kháng thể CD38 | Đạt tiêu chuẩn chất lượng ISO 13485 Là kháng thể 1 trong nhuộm hóa mô miễn dịch gián tiếp. Kháng thể CD38 từ chuột được tinh chế từ huyết thanh và được điều chế trong 10mM PBS, pH 7,4, với 0,2% BSA và 0,09% sodim azide. Clone: 38C03 (same as SPC32) | Lọ | 2 |  |  | GPB | [7 empty] | 2 | [5 empty] | HMMD | Bond Max | 1 |  | Thầu BSL4 | [8 empty] | STT 71, 77 (BSL4) mời thầu tên HC giống nhau nhưng khác yêu cầu KT | Trùng tên CD38
71 | 47 | 123 | 122 | 122 | 75 | Kháng thể CD4 | Đạt tiêu chuẩn chất lượng ISO 13485. Kháng thể CD4 từ thỏ được tinh chế từ huyết thanh và được điều chế trong 10mM PBS, pH 7,4, với 0,2% BSA và 0,09% sodim azide. Clone :EP204 | Lọ | 3 |  |  | GPB | [7 empty] | 3 | [5 empty] | HMMD | Bond Max | 1 | 8190000 | Thầu chính, thầu BSL2, thầu BSL4 | N3 | Kháng thể CD4/Code: MAD-000600QD-7 | Dùng trong xét nghiệm mô bệnh học. Đạt tiêu chuẩn chất lượng ISO 13485 | Bộ Kit | Kít | 2 | 9500000 | Công ty TNHH Lê Lợi | STT 71, 470 mời thầu tên HC giống nhau nhưng khác yêu cầu KT | Trùng tên CD4
72 | 49 | 125 | 123 | 123 | 76 | Kháng thể CD45 | Đạt tiêu chuẩn chất lượng ISO 13485.Kháng thể CD45 từ chuột được tinh chế từ huyết thanh và được điều chế trong 10mM PBS, pH 7,4, với 0,2% BSA và 0,09% sodim azide. Clone: 2B11 & PD7/26 | Lọ | 10 |  |  | GPB | [7 empty] | 10 | [5 empty] | HMMD | Bond Max | 3 | 6795600 | Thầu chính, thầu BSL4 | N3 | A62835 CD45-PC5.5 | Dùng trong xét nghiệm mô bệnh học. Đạt tiêu chuẩn chất lượng ISO 13485 |  |  | 3 |  |  | STT 72, 460, 483 mời thầu tên HC giống nhau nhưng khác yêu cầu KT | Trùng tên CD45
72 | 152 | 126 | 124 | 124 | 77 | Kháng thể CD5 | Là kháng thể 1 trong nhuộm hóa mô miễn dịch gián tiếp. Kháng thể CD5 từ thỏ được tinh chế từ huyết thanh và được điều chế trong 10mM PBS, pH 7,4, với 0,2% BSA và 0,09% sodim azide. Clone: EP77 | Lọ | 7 |  |  | GPB | [7 empty] | 7 | [5 empty] | HMMD | Bond Max | 2 |  | Thầu BSL4 | [8 empty] | 0
73 | 50 | 127 | 125 | 125 | 78 | Kháng thể CD56 | Dùng trong xét nghiệm mô bệnh học. Đạt tiêu chuẩn chất lượng ISO 13485. Kháng thể đơn dòng chuột CD56/NCAM-1 được tinh chế từ huyết thanh và được điều chế trong 10mM PBS, pH 7,4, với 0,2% BSA và 0,09% sodim azide. Clone : 123C3 | Lọ | 5 |  |  | GPB | [7 empty] | 5 | [5 empty] | HMMD | Bond Max | 2 | 10483200 | Thầu chính, thầu BSL2; Thầu BSL4 | N3 | Kháng thể CD56/Code: MAD-000749QD-7 | Bộ kit gồm 1 lọ kháng thể và 1 lọ mã vạch 7ml. | Bộ Kit | Kít | 1 | 9500000 | Công ty TNHH Lê Lợi | STT 73, 469 (thầu chính) và 138 (BSL4) mời thầu tên HC giống nhau nhưng khác yêu cầu KT | Trùng tên CD56
73 | 153 | 128 | 126 | 126 | 79 | Kháng thể CD68 | Đạt tiêu chuẩn chất lượng ISO 13485 Là kháng thể 1 trong nhuộm hóa mô miễn dịch gián tiếp.Kháng thể CD68 từ chuột được tinh chế từ huyết thanh và được điều chế trong 10mM PBS, pH 7,4, với 0,2% BSA và 0,09% sodim azide. Clone :KP-1 | Lọ | 3 |  |  | GPB | [7 empty] | 3 | [5 empty] | HMMD | Bond Max | 2 |  | Thầu BSL4 | [8 empty] | 0
74 | 51 | 129 | 127 | 127 | 80 | Kháng thể CD79a | Đạt tiêu chuẩn chất lượng ISO 13485.Kháng thể CD79a từ thỏ được tinh chế từ huyết thanh và được điều chế trong 10mM PBS, pH 7,4, với 0,2% BSA và 0,09% sodim azide. Clone: SP18 | Lọ | 7 |  |  | GPB | [7 empty] | 7 | [5 empty] | HMMD | Bond Max | 2 | 6552000 | Thầu chính, thầu BSL4 | N3 | IM2221 CD79a-PE | Dùng trong xét nghiệm mô bệnh học. Đạt tiêu chuẩn chất lượng ISO 13485 |  |  | 4 |  |  | STT 674, 463 mời thầu tên HC giống nhau nhưng khác yêu cầu KT | Trùng tên CD79a
75 | 52 | 130 | 128 | 128 | 81 | Kháng thể CD8 | Đạt tiêu chuẩn chất lượng ISO 13485. Kháng thể CD8 từ thỏ được tinh chế từ huyết thanh và được điều chế trong 10mM PBS, pH 7,4, với 0,2% BSA và 0,09% sodim azide. Clone :SP16 | Lọ | 3 |  |  | GPB | [7 empty] | 3 | [5 empty] | HMMD | Bond Max | 1 | 8287650 | Thầu chính, thầu BSL2, thầu BSL4 | N3 | Kháng thể CD8/Code: MAD-000318QD-7 | Dùng trong xét nghiệm mô bệnh học. Đạt tiêu chuẩn chất lượng ISO 13485 | Bộ Kit | Kít | 1 | 9500000 | Công ty TNHH Lê Lợi | STT 75, 467 mời thầu tên HC giống nhau nhưng khác yêu cầu KT | Trùng tên CD8
76 | 53 | 131 | 129 | 129 | 82 | Kháng thể CD99 | Đạt tiêu chuẩn chất lượng ISO 13485. Kháng thể CD99 từ thỏ được tinh chế từ huyết thanh và được điều chế trong 10mM PBS, pH 7,4, với 0,2% BSA và 0,09% sodim azide. Clone: EP8 | Lọ | 1 |  |  | GPB | [7 empty] | 1 | [5 empty] | HMMD | Bond Max | 1 | 9172800 | Thầu chính, thầu BSL2, thầu BSL4 | N3 | Kháng thể CD99/Code: MAD-000607QD-7 | Đạt tiêu chuẩn chất lượng ISO 13485 | Bộ Kit | Kít | 1 | 9500000 | Công ty TNHH Lê Lợi | 0
74 | 154 | 132 | 130 | 130 | 83 | Kháng thể CDK4 | Kháng thể CDK4 từ chuột được tinh chế từ huyết thanh và được điều chế trong 10mM PBS, pH 7,4, với 0,2% BSA và 0,09% sodim azide. Clone :DCS-35 | Lọ | 1 |  |  | GPB | [7 empty] | 1 | [5 empty] | HMMD | Bond Max | 1 |  | Thầu BSL4 | [8 empty] | 0
77 | 54 | 133 | 131 | 131 | 84 | Kháng thể CDX-2 | Kháng thể CDX-2 từ thỏ được tinh chế từ huyết thanh và được điều chế trong 10mM PBS, pH 7,4, với 0,2% BSA và 0,09% sodim azide. Clone: EP25 | Lọ | 8 |  |  | GPB | [7 empty] | 8 | [5 empty] | HMMD | Bond Max | 6 | 10920000 | Thầu chính | N3 | Kháng thể CDX-2 | [6 empty] | 0
78 | 55 | 134 | 132 | 132 | 85 | Kháng thể Chromogranin A | Kháng thể Chromogranin A từ chuột được tinh chế từ huyết thanh và được điều chế trong 10mM PBS, pH 7,4, với 0,2% BSA và 0,09% sodim azide. Clone: LK2H10 | Lọ | 2 |  |  | GPB | [7 empty] | 2 | [5 empty] | HMMD | Bond Max | 1 | 4387950 | Thầu chính, thầu BSL4 | N3 | Kháng thể Chromogranin A | Đạt tiêu chuẩn chất lượng ISO 13485 |  |  | 1 |  |  | 0
42 | 155 | 135 | 133 | 133 | 86 | Kháng thể CK14 | Kháng thể đơn dòng chuột Cytokeratin 14 được tinh chế từ huyết thanh và được điều chế trong 10mM PBS, pH 7,4, với 0,2% BSA và 0,09% sodim azide. Clone : LL002 | Lọ | 2 |  |  | GPB | [7 empty] | 2 | [5 empty] | HMMD | Bond Max | 1 |  | Thầu BSL2, thầu BSL4 |  | Kháng thể CK14/Code: MAD-005103QD-7 | - Đạt tiêu chuẩn chất lượng ISO 13485 - Là kháng thể 1 trong nhuộm hóa mô miễn dịch gián tiếp | Bộ Kit | Kít | 1 | 9500000 | Công ty TNHH Lê Lợi | 0
41 | 56 | 136 | 134 | 134 | 87 | Kháng thể CK18 | Kháng thể đơn dòng chuột Cytokeratin 18 được tinh chế từ huyết thanh và được điều chế trong 10mM PBS, pH 7,4, với 0,2% BSA và 0,09% sodim azide. Clone : DC-10 | Lọ | 1 |  |  | GPB | [7 empty] | 1 | [5 empty] | HMMD | Bond Max | 1 |  | Thầu BSL2 |  | Kháng thể CK18/Code: MAD-002233QD-7 |  | Bộ Kit | Kít | 1 | 9500000 | Công ty TNHH Lê Lợi | 0
79 | 57 | 137 | 135 | 135 | 88 | Kháng thể CK19 | Kháng thể CK19 từ chuột được tinh chế từ huyết thanh và được điều chế trong 10mM PBS, pH 7,4, với 0,2% BSA và 0,09% sodim azide. Clone: BA17 | Lọ | 5 |  |  | GPB | [7 empty] | 5 | [5 empty] | HMMD | Bond Max | 3 | 10920000 | Thầu chính | N3 | Kháng thể CK19 | [6 empty] | 0
76 | 156 | 138 | 136 | 136 | 89 | Kháng thể CK20 | Kháng thể Keratin CK20 từ chuột được tinh chế từ huyết thanh và được điều chế trong 10mM PBS, pH 7,4, với 0,2% BSA và 0,09% sodim azide. Clone :Ks20.8 | Lọ | 15 |  |  | GPB | [7 empty] | 15 | [5 empty] | HMMD | Bond Max | 10 |  | Thầu BSL4 | [8 empty] | 0
77 | 157 | 139 | 137 | 137 | 90 | Kháng thể CK34betaE12 | Kháng thể Anti-human HMW-CK từ chuột được tinh chế từ huyết thanh và được điều chế trong 10mM PBS, pH 7,4, với 0,2% BSA và 0,09% sodim azide. Clone :34BE12 | Lọ | 1 |  |  | GPB | [7 empty] | 1 | [5 empty] | HMMD | Bond Max | 2 |  | Thầu BSL4 | [8 empty] | 0
80 | 58 | 140 | 138 | 138 | 91 | Kháng thể CK5/6 | Kháng thể Keratin CK5/6 từ thỏ được tinh chế từ huyết thanh và được điều chế trong 10mM PBS, pH 7,4, với 0,2% BSA và 0,09% sodim azide. Clone :EP67+EP24 | Lọ | 10 |  |  | GPB | [7 empty] | 10 | [5 empty] | HMMD | Bond Max | 8 | 10920000 | Thầu chính | N3 | Kháng thể CK5/6 | [6 empty] | 0
81 | 59 | 141 | 139 | 139 | 92 | Kháng thể CK7 | Kháng thể Keratin CK7 từ chuột được tinh chế từ huyết thanh và được điều chế trong 10mM PBS, pH 7,4, với 0,2% BSA và 0,09% sodim azide. Clone :OV-TL 12/30 | Lọ | 15 |  |  | GPB | [7 empty] | 15 | [5 empty] | HMMD | Bond Max | 12 | 10920000 | Thầu chính | N3 | Kháng thể CK7 | [6 empty] | 0
78 | 158 | 142 | 140 | 140 | 93 | Kháng thể CKAE1/AE3 | Kháng thể Keratin AE1-AE3 từ chuột được tinh chế từ huyết thanh và được điều chế trong 10mM PBS, pH 7,4, với 0,2% BSA và 0,09% sodim azide. Clone : AE1/AE3 | Lọ | 5 |  |  | GPB | [7 empty] | 5 | [5 empty] | HMMD | Bond Max | 3 |  | Thầu BSL4 | [8 empty] | 0
24 | 159 | 143 | 141 | 141 | 94 | Kháng thể CMV | Kháng thể đơn dòng phát hiện Cytomegalovirus - Thành phần: dung dịch dạng pha sẵn, có chứa natri azide - Dòng tế bào (clone): DDG9 + CCH2 - Nhuộm với hệ thống phát hiện hai bước.Đạt tiêu chuẩn chất lượng ISO 13485 | Lọ | 1 |  |  | GPB | [7 empty] | 1 | [5 empty] | HMMD | Bond Max | 1 |  | Thầu BSL2, thầu BSL4 |  | Kháng thể CMV/Code: MAD-000634Q | - Đạt tiêu chuẩn chất lượng ISO 13485 - Là kháng thể 1 trong nhuộm hóa mô miễn dịch gián tiếp | Bộ Kit | Kít | 1 | 9500000 | Công ty TNHH Lê Lợi | 0
82 | 60 | 144 | 142 | 142 | 95 | Kháng thể c-Myc | Kháng thể c-MYC từ thỏ được tinh chế từ huyết thanh và được điều chế trong 10mM PBS, pH 7,4, với 0,2% BSA và 0,09% sodim azide. Clone :EP121/Y69 | Lọ | 1 |  |  | GPB | [7 empty] | 1 | [5 empty] | HMMD | Bond Max | 1 | 11550000 | Thầu chính | N3 | Kháng thể c-Myc | [6 empty] | 0
38 | 160 | 145 | 143 | 143 | 96 | Kháng thể D2-40 | Kháng thể D2-40 từ chuột được tinh chế từ huyết thanh và được điều chế trong 10mM PBS, pH 7,4, với 0,2% BSA và 0,09% sodim azide. Clone :D2-40 | Lọ | 1 |  |  | GPB | [7 empty] | 1 | [5 empty] | HMMD | Bond Max | 1 |  | Thầu BSL2, thầu BSL4 |  | Kháng thể D2-40/Code: MAD-000402QD-7 | - Đạt tiêu chuẩn chất lượng ISO 13485 - Là kháng thể 1 trong nhuộm hóa mô miễn dịch gián tiếp | Bộ Kit | Kít | 1 | 9500000 | Công ty TNHH Lê Lợi | 0
52 | 161 | 146 | 144 | 144 | 97 | Kháng thể đa dòng CEA | Kháng thể đa dòng CEA từ thỏ được tinh chế từ huyết thanh và được điều chế trong 10mM PBS, pH 7,4, với 0,2% BSA và 0,09% sodim azide. Clone :Polyclonal | Lọ | 2 |  |  | GPB | [7 empty] | 2 | [5 empty] | HMMD | Bond Max | 1 |  | Thầu BSL4 | [8 empty] | 0
81 | 162 | 147 | 145 | 145 | 98 | Kháng thể Desmin | Kháng thể Desmin từ chuột được tinh chế từ huyết thanh và được điều chế trong 10mM PBS, pH 7,4, với 0,2% BSA và 0,09% sodim azide. Clone :D33 Khối lượng riêng tại 20 ºC: 1033,9 kg/m³ Độ nhớt tuyệt đối tại 20 ºC: 1,04 cP Độ nhớt động học tại 20 ºC: 1,01 mm²/s Quy cách : 7ml/lọ | Lọ | 3 |  |  | GPB | [7 empty] | 3 | [5 empty] | HMMD | Bond Max | 3 |  | Thầu BSL4 | [8 empty] | 0
83 | 62 | 148 | 146 | 146 | 99 | Kháng thể DOG1 | Kháng thể Dog-1 từ thỏ được tinh chế từ huyết thanh và được điều chế trong 10mM PBS, pH 7,4, với 0,2% BSA và 0,09% sodim azide. Clone :SP31 Khối lượng riêng tại 20 ºC: 1033,9 kg/m³ Độ nhớt tuyệt đối tại 20 ºC: 1,04 cP Độ nhớt động học tại 20 ºC: 1,01 mm²/s Quy cách : 7ml/lọ | Lọ | 3 |  |  | GPB | [7 empty] | 3 | [5 empty] | HMMD | Bond Max | 1 | 9135000 | Thầu chính, thầu BSL2, thầu BSL4 | N3 | Kháng thể Dog1/Code: MAD-000533QD-7 | Đạt tiêu chuẩn chất lượng ISO 13485 | Bộ Kit | Kít | 1 | 9500000 | Công ty TNHH Lê Lợi | 0
84 | 63 | 149 | 147 | 147 | 100 | Kháng thể đơn dòng CEA | Kháng thể CEA từ chuột được tinh chế từ huyết thanh và được điều chế trong 10mM PBS, pH 7,4, với 0,2% BSA và 0,09% sodim azide. Clone: COL-1 Khối lượng riêng tại 20 ºC: 1033,9 kg/m³ Độ nhớt tuyệt đối tại 20 ºC: 1,04 cP Độ nhớt động học tại 20 ºC: 1,01 mm²/s Quy cách : 7ml/lọ | Lọ | 4 |  |  | GPB | [7 empty] | 4 | [5 empty] | HMMD | Bond Max | 2 | 7386750 | Thầu chính, thầu BSL4 | N3 | Kháng thể đơn dòng CEA | Đạt tiêu chuẩn chất lượng ISO 13485 |  |  | 2 |  |  | 0
85 | 64 | 150 | 148 | 148 | 101 | Kháng thể E-Cadherin | Kháng thể E-Cadherin từ Chuột được tinh chế từ huyết thanh và được điều chế trong 10mM PBS, pH 7,4, với 0,2% BSA và 0,09% sodim azide. Clone : HECD-1 | Lọ | 5 |  |  | GPB | [7 empty] | 5 | [5 empty] | HMMD | Bond Max | 2 | 8948100 | Thầu chính, thầu BSL2, thầu BSL4 | N3 | Kháng thể Ecadherin/Code: MAD-000761QD-7 | Đạt tiêu chuẩn chất lượng ISO 13485 | Bộ Kit | Kít | 1 | 9500000 | Công ty TNHH Lê Lợi | 0
86 | 65 | 151 | 149 | 149 | 102 | Kháng thể EGFR | Kháng thể EGFR từ thỏ được tinh chế từ huyết thanh và được điều chế trong 10mM PBS, pH 7,4, với 0,2% BSA và 0,09% sodim azide. Clone :EP22 | Lọ | 10 |  |  | GPB | [7 empty] | 10 | [5 empty] | HMMD | Bond Max | 5 | 12579840 | Thầu chính, thầu BSL2 | N3 | Kháng thể EGFR/Code: MAD-000664QD-7 | Bộ kit gồm 1 lọ kháng thể và 1 lọ mã vạch 7ml. | Bộ Kit | Kít | 1 | 9500000 | Công ty TNHH Lê Lợi | 0
87 | 66 | 152 | 150 | 150 | 103 | Kháng thể EMA | Kháng thể EMA từ chuột được tinh chế từ huyết thanh và được điều chế trong 10mM PBS, pH 7,4, với 0,2% BSA và 0,09% sodim azide. Clone :E29 | Lọ | 5 |  |  | GPB | [7 empty] | 5 | [5 empty] | HMMD | Bond Max | 1 | 8864100 | Thầu chính, thầu BSL2, thầu BSL4 | N3 | Kháng thể EMA/Code: MAD-001100QD-7 | Đạt tiêu chuẩn chất lượng ISO 13485 | Bộ Kit | Kít | 1 | 9500000 | Công ty TNHH Lê Lợi | 0
88 | 67 | 153 | 151 | 151 | 104 | Kháng thể ER | Kháng thể ER từ thỏ được tinh chế từ huyết thanh và được điều chế trong 10mM PBS, pH 7,4, với 0,2% BSA và 0,09% sodim azide. Clone :SP1 | Lọ | 15 |  |  | GPB | [7 empty] | 15 | [5 empty] | HMMD | Bond Max | 8 | 7749000 | Thầu chính, thầu BSL4 | N3 | Kháng thể ER | Đạt tiêu chuẩn chất lượng ISO 13485 |  |  | 10 |  |  | 0
89 | 68 | 154 | 152 | 152 | 105 | Kháng thể ERG | Kháng thể ERG từ chuột được tinh chế từ huyết thanh và được điều chế trong 10mM PBS, pH 7,4, với 0,2% BSA và 0,09% sodim azide. Clone : 9FY | Lọ | 2 |  |  | GPB | [7 empty] | 2 | [5 empty] | HMMD | Bond Max | 1 | 10920000 | Thầu chính, thầu BSL4 | N3 | Kháng thể ERG | Đạt tiêu chuẩn chất lượng ISO 13485 |  |  | 1 |  |  | 0
127 | 163 | 155 | 153 | 153 | 106 | Kháng thể Factor XIIIa | Kháng thể FXIIIa từ thỏ được tinh chế từ huyết thanh và được điều chế trong 10mM PBS, pH 7,4, với 0,2% BSA và 0,09% sodim azide. Clone :EP292 | Lọ | 1 |  |  | GPB | [7 empty] | 1 | [5 empty] | HMMD | Bond Max | 1 |  | Thầu BSL4 | [8 empty] | 0
82 | 164 | 156 | 154 | 154 | 107 | Kháng thể Fibrinogen | Kháng thể Fibrinogen từ chuột được tinh chế từ huyết thanh và được điều chế trong 10mM PBS, pH 7,4, với 0,2% BSA và 0,09% sodim azide. Clone : 5c5 | Lọ | 2 |  |  | GPB | [7 empty] | 2 | [5 empty] | HMMD | Bond Max | 1 |  | Thầu BSL4 | [8 empty] | 0
123 | 165 | 157 | 155 | 155 | 108 | Kháng thể FLI1 | Kháng thể FLI 1 từ Chuột thu được từ nuôi cấy nổi trên bề mặt và được pha loãng trước trong một dung dịch đệm tris pH 7,4 chứa 0,375mM dung dịch natri azit làm kìm khuẩn và diệt khuẩn. Clone : G146-222 Khối lượng riêng tại 20 ºC: 1033,9 kg/m³ Độ nhớt tuyệt đối tại 20 ºC: 1,04 cP Độ nhớt động học tại 20 ºC: 1,01 mm²/s Quy cách : 7ml/lọ | Lọ | 1 |  |  | GPB | [7 empty] | 1 | [5 empty] | HMMD | Bond Max | 1 |  | Thầu BSL4 | [8 empty] | 0
28 | 166 | 158 | 156 | 156 | 109 | Kháng thể Galectin 3 | Kháng thể Galectin 3 từ chuột được tinh chế từ huyết thanh và được điều chế trong 10mM PBS, pH 7,4, với 0,2% BSA và 0,09% sodim azide. Clone :B2C10 | Lọ | 2 |  |  | GPB | [7 empty] | 2 | [5 empty] | HMMD | Bond Max | 1 |  | Thầu BSL2, thầu BSL4 |  | Kháng thể Galectin 3/Code: MAD-000729QD-7 | - Đạt tiêu chuẩn chất lượng ISO 13485 - Là kháng thể 1 trong nhuộm hóa mô miễn dịch gián tiếp | Bộ Kit | Kít | 1 | 9500000 | Công ty TNHH Lê Lợi | 0
90 | 69 | 159 | 157 | 157 | 110 | Kháng thể GATA3 | Kháng thể GATA 3 từ Chuột được tinh chế từ huyết thanh và được điều chế trong 10mM PBS, pH 7,4, với 0,2% BSA và 0,09% sodim azide. Clone : L50-823 | Lọ | 2 |  |  | GPB | [7 empty] | 2 | [5 empty] | HMMD | Bond Max | 1 | 9744000 | Thầu chính | N3 | Kháng thể GATA3 | [6 empty] | 0
84 | 167 | 160 | 158 | 158 | 111 | Kháng thể GCFPD-15 | Kháng thể GCDFP-15 từ Thỏ được tinh chế từ huyết thanh và được điều chế trong 10mM PBS, pH 7,4, với 0,2% BSA và 0,09% sodim azide. Clone : EP95 | Lọ | 2 |  |  | GPB | [7 empty] | 2 | [5 empty] | HMMD | Bond Max | 1 |  | Thầu BSL4 | [8 empty] | 0
91 | 70 | 161 | 159 | 159 | 112 | Kháng thể GFAP | Kháng thể GFAP từ Chuột được tinh chế từ huyết thanh và được điều chế trong 10mM PBS, pH 7,4, với 0,2% BSA và 0,09% sodim azide. Clone : GA-5 | Lọ | 5 |  |  | GPB | [7 empty] | 5 | [5 empty] | HMMD | Bond Max | 2 | 10920000 | Thầu chính, thầu BSL2, thầu BSL4 | N3 | Kháng thể GFAP/Code: MAD-000716QD-7 | Đạt tiêu chuẩn chất lượng ISO 13485 | Bộ Kit | Kít | 1 | 9500000 | Công ty TNHH Lê Lợi | 0
85 | 168 | 162 | 160 | 160 | 113 | Kháng thể Glypican 3 | Kháng thể Glypican 3 từ chuột được tinh chế từ huyết thanh và được điều chế trong 10mM PBS, pH 7,4, với 0,2% BSA và 0,09% sodim azide. Clone : 1G12 | Lọ | 5 |  |  | GPB | [7 empty] | 5 | [5 empty] | HMMD | Bond Max | 2 |  | Thầu BSL4 | [8 empty] | 0
92 | 71 | 163 | 161 | 161 | 114 | Kháng thể H- caldesmon | Kháng thể Caldesmon từ chuột được tinh chế từ huyết thanh và được điều chế trong 10mM PBS, pH 7,4, với 0,2% BSA và 0,09% sodim azide. Clone: h-CALD | Lọ | 1 |  |  | GPB | [7 empty] | 1 | [5 empty] | HMMD | Bond Max | 1 | 8117550 | Thầu chính, thầu BSL4 | N6 | Kháng thể H- caldesmon | Đạt tiêu chuẩn chất lượng ISO 13485 |  |  | 1 |  |  | 0
93 | 72 | 164 | 162 | 162 | 115 | Kháng thể HBME - 1 | Kháng thể HBME 1 từ chuột được tinh chế từ huyết thanh và được điều chế trong 10mM PBS, pH 7,4, với 0,2% BSA và 0,09% sodim azide. Clone : HBME-1 | Lọ | 1 |  |  | GPB | [7 empty] | 1 | [5 empty] | HMMD | Bond Max | 1 | 17342850 | Thầu chính, thầu BSL2 | N3 | Kháng thể HBME1/Code: MAD-001707QD-7 | Bộ kit gồm 1 lọ kháng thể và 1 lọ mã vạch 7ml. | Bộ Kit | Kít | 1 | 9500000 | Công ty TNHH Lê Lợi | 0
25 | 169 | 165 | 163 | 163 | 116 | Kháng thể Heppar 1 | Kháng thể Hep Par-1 từ chuột được tinh chế từ huyết thanh và được điều chế trong 10mM PBS, pH 7,4, với 0,2% BSA và 0,09% sodim azide.Clone : OCH1E5 | Lọ | 5 |  |  | GPB | [7 empty] | 5 | [5 empty] | HMMD | Bond Max | 1 |  | Thầu BSL2, thầu BSL4 |  | Kháng thể Heppar 1/Code: MAD-000916QD-7 | - Đạt tiêu chuẩn chất lượng ISO 13485 - Là kháng thể 1 trong nhuộm hóa mô miễn dịch gián tiếp | Bộ Kit | Kít | 1 | 9500000 | Công ty TNHH Lê Lợi | 0
94 | 73 | 166 | 164 | 164 | 117 | Kháng thể Her2/neu | Kháng thể C-erb2 từ thỏ được tinh chế từ huyết thanh và được điều chế trong 10mM PBS, pH 7,4, với 0,2% BSA và 0,09% sodim azide. Clone: SP3 | Lọ | 15 |  |  | GPB | [7 empty] | 15 | [5 empty] | HMMD | Bond Max | 10 | 14899500 | Thầu chính | N3 | Kháng thể C-erb-2 | [6 empty] | 0
53 | 170 | 167 | 165 | 165 | 118 | Kháng thể HLA-1 | Kháng thể HLA 1 từ chuột được tinh chế từ huyết thanh và được điều chế trong 10mM PBS, pH 7,4 Clone :HP-1F7 | Lọ | 1 |  |  | GPB | [7 empty] | 1 | [5 empty] | HMMD | Bond Max | 1 |  | Thầu BSL4 | [8 empty] | 0
2 | 172 | 168 | 166 | 166 | 119 | Kháng thể HMB45 | Kháng thể HMB45 từ chuột được tinh chế từ huyết thanh và được điều chế trong 10mM PBS, pH 7,4, với 0,2% BSA và 0,09% sodim azide. Clone :HMB45 | Lọ | 3 |  |  | GPB | [7 empty] | 3 | [5 empty] | HMMD | Bond Max | 1 |  | Thầu BSL2, thầu BSL4 |  | Kháng thể HMB45/Code: MAD-000375QD-7 | - Đạt tiêu chuẩn chất lượng ISO 13485 - Là kháng thể 1 trong nhuộm hóa mô miễn dịch gián tiếp | Bộ Kit | Kít | 1 | 9500000 | Công ty TNHH Lê Lợi | 0
88 | 173 | 169 | 167 | 167 | 120 | Kháng thể HPV | Đạt tiêu chuẩn chất lượng ISO 13485 Là kháng thể 1 trong nhuộm hóa mô miễn dịch gián tiếp. Phát hiện kháng nguyên virus HPV typ 16/18 | Lọ | 5 |  |  | GPB | [7 empty] | 5 | [5 empty] | HMMD | Bond Max | 2 |  | Thầu BSL4 | [8 empty] | 0
89 | 174 | 170 | 168 | 168 | 121 | Kháng thể HSP70 | Kháng thể HSP70 từ chuột được tinh chế từ huyết thanh và được điều chế trong 10mM PBS, pH 7,4, với 0,2% BSA và 0,09% sodim azide. Clone : W27 | Lọ | 3 |  |  | GPB | [7 empty] | 3 | [5 empty] | HMMD | Bond Max | 2 |  | Thầu BSL4 | [8 empty] | 0
90 | 175 | 171 | 169 | 169 | 122 | Kháng thể IDH 1 | Kháng thể đơn dòng phát hiện Anti-Isocitrate Dehydrogenase 1 (IDH1)-R132H - Thành phần: dung dịch dạng pha sẵn, có chứa natri azide - Dòng tế bào (clone): HMab-1 - Nhuộm với hệ thống phát hiện hai bước .Đạt tiêu chuẩn chất lượng ISO 13485 | Lọ | 4 |  |  | GPB | [7 empty] | 4 | [5 empty] | HMMD | Bond Max | 2 |  | Thầu BSL4 | [8 empty] | 0
32 | 176 | 172 | 170 | 170 | 123 | Kháng thể IgA | Kháng thể IgA từ thỏ được tinh chế từ huyết thanh và được điều chế trong 10mM PBS, pH 7,4, với 0,2% BSA và 0,09% sodim azide. Clone: Polyclonal | Lọ | 5 |  |  | GPB | [7 empty] | 5 | [5 empty] | HMMD | Bond Max | 1 |  | Thầu BSL2, thầu BSL4 |  | Kháng thể IgA/Code: MAD-005025QD-7 | - Đạt tiêu chuẩn chất lượng ISO 13485 - Là kháng thể 1 trong nhuộm hóa mô miễn dịch gián tiếp | Bộ Kit | Kít | 1 | 9500000 | Công ty TNHH Lê Lợi | 0
30 | 178 | 173 | 171 | 171 | 124 | Kháng thể IgG | Kháng thể IgG từ thỏ được tinh chế từ huyết thanh và được điều chế trong 10mM PBS, pH 7,4, với 0,2% BSA và 0,09% sodim azide. Clone: E20-V | Lọ | 5 |  |  | GPB | [7 empty] | 5 | [5 empty] | HMMD | Bond Max | 1 |  | Thầu BSL2, thầu BSL4 |  | Kháng thể IgG/Code: MAD-000679QD-7 | - Đạt tiêu chuẩn chất lượng ISO 13485 - Là kháng thể 1 trong nhuộm hóa mô miễn dịch gián tiếp | Bộ Kit | Kít | 1 | 9500000 | Công ty TNHH Lê Lợi | 0
126 | 180 | 174 | 172 | 172 | 125 | Kháng thể IgG 4 | Kháng thể IgG4 từ thỏ được tinh chế từ huyết thanh và được điều chế trong 10mM PBS, pH 7,4, với 0,2% BSA và 0,09% sodim azide. Clone: EP138 | Lọ | 1 |  |  | GPB | [7 empty] | 1 | [5 empty] | HMMD | Bond Max | 1 |  | Thầu BSL4 | [8 empty] | 0
31 | 181 | 175 | 173 | 173 | 126 | Kháng thể IgM | Kháng thể IgM từ thỏ được tinh chế từ huyết thanh và được điều chế trong 10mM PBS, pH 7,4, với 0,2% BSA và 0,09% sodim azide. Clone: Polyclonal | Lọ | 5 |  |  | GPB | [7 empty] | 5 | [5 empty] | HMMD | Bond Max | 1 |  | Thầu BSL2, thầu BSL4 |  | Kháng thể IgM/Code: MAD-005029QD-7 | - Đạt tiêu chuẩn chất lượng ISO 13485 - Là kháng thể 1 trong nhuộm hóa mô miễn dịch gián tiếp | Bộ Kit | Kít | 1 | 9500000 | Công ty TNHH Lê Lợi | 0
97 | 183 | 176 | 174 | 174 | 127 | Kháng thể IMP3 | Kháng thể IMP3 từ thỏ được tinh chế từ huyết thanh và được điều chế trong 10mM PBS, pH 7,4, với 0,2% BSA và 0,09% sodim azide. Clone: EP286 | Lọ | 1 |  |  | GPB | [7 empty] | 1 | [5 empty] | HMMD | Bond Max | 1 |  | Thầu BSL4 | [8 empty] | 0
122 | 184 | 177 | 175 | 175 | 128 | Kháng thể INSM1 | Kháng thể INSM1 từ chuột được tinh chế từ huyết thanh và được điều chế trong 10mM PBS, pH 7,4, với 0,2% BSA và 0,09% sodim azide. Clone : A-9 | Lọ | 1 |  |  | GPB | [7 empty] | 1 | [5 empty] | HMMD | Bond Max | 1 |  | Thầu BSL4 | [8 empty] | 0
11 | 185 | 178 | 176 | 176 | 129 | Kháng thể Ki67 | Kháng thể đơn dòng kháng Ki67 của thỏ thu được từ quá trình nuôi cấy nổi trên bề mặt và được pha loãng trước trong dung dịch đệm tris có độ pH 7,4 chứa dung dịch sodium azide 0,375mM có tác dụng kìm khuẩn và diệt khuẩn. Clone: SP6 | Lọ | 15 |  |  | GPB | [7 empty] | 15 | [5 empty] | HMMD | Bond Max | 1 |  | Thầu BSL2, thầu BSL4 |  | Kháng thể Ki67/Code: MAD-000310QD-7 | - Đạt tiêu chuẩn chất lượng ISO 13485 - Là kháng thể 1 trong nhuộm hóa mô miễn dịch gián tiếp | Bộ Kit | Kít | 1 | 9500000 | Công ty TNHH Lê Lợi | 0
21 | 186 | 179 | 177 | 177 | 130 | Kháng thể MDM2 | Kháng thể đơn dòng chuột MDM2 tinh chế từ huyết thanh và được điều chế trong 10mM PBS, pH 7,4, với 0,2% BSA và 0,09% sodim azide. Clone : IF2 | Lọ | 1 |  |  | GPB | [7 empty] | 1 | [5 empty] | HMMD | Bond Max | 1 |  | Thầu BSL2, thầu BSL4 |  | Kháng thể MDM2/Code: MAD-000682QD-7 | - Đạt tiêu chuẩn chất lượng ISO 13485 - Là kháng thể 1 trong nhuộm hóa mô miễn dịch gián tiếp | Bộ Kit | Kít | 1 | 9500000 | Công ty TNHH Lê Lợi | 0
95 | 74 | 180 | 178 | 178 | 131 | Kháng thể Melan A | Kháng thể Melan A từ thỏ được tinh chế từ huyết thanh và được điều chế trong 10mM PBS, pH 7,4, với 0,2% BSA và 0,09% sodim azide. Clone :EP43 | Lọ | 5 |  |  | GPB | [7 empty] | 5 | [5 empty] | HMMD | Bond Max | 1 | 9135000 | Thầu chính, thầu BSL4 | N3 | Kháng thể Melan A | Đạt tiêu chuẩn chất lượng ISO 13485 |  |  | 2 |  |  | 0
96 | 76 | 181 | 179 | 179 | 132 | Kháng thể Mesothelin | Kháng thể đơn dòng thỏ Mesothelin tinh chế từ huyết thanh và được điều chế trong 10mM PBS, pH 7,4, với 0,2% BSA và 0,09% sodim azide. Clone : EP140 | Lọ | 1 |  |  | GPB | [7 empty] | 1 | [5 empty] | HMMD | Bond Max | 1 | 17342850 | Thầu chính | N3 | Kháng thể Mesothelin | [6 empty] | 0
97 | 77 | 182 | 180 | 180 | 133 | Kháng thể MLH1 | Kháng thể đơn dòng chuột MLH1 tinh chế từ huyết thanh và được điều chế trong 10mM PBS, pH 7,4, với 0,2% BSA và 0,09% sodim azide. Clone : BS29 Khối lượng riêng tại 20 ºC: 1033,9 kg/m³ Độ nhớt tuyệt đối tại 20 ºC: 1,04 cP Độ nhớt động học tại 20 ºC: 1,01 mm²/s Quy cách : 7ml/lọ | Lọ | 10 |  |  | GPB | [7 empty] | 10 | [5 empty] | HMMD | Bond Max | 4 | 9882390 | Thầu chính, thầu BSL2 | N3 | Kháng thể MLH1/Code: MAD-000726QD-7 | Bộ kit gồm 1 lọ kháng thể và 1 lọ mã vạch 7ml. | Bộ Kit | Kít | 1 | 9500000 | Công ty TNHH Lê Lợi | 0
100 | 187 | 183 | 181 | 181 | 134 | Kháng thể MOC 31 | Kháng thể đơn dòng chuột Ep-CAM tinh chế từ huyết thanh và được điều chế trong 10mM PBS, pH 7,4, với 0,2% BSA và 0,09% sodim azide. Clone : MOC31 Khối lượng riêng tại 20 ºC: 1033,9 kg/m³ Độ nhớt tuyệt đối tại 20 ºC: 1,04 cP Độ nhớt động học tại 20 ºC: 1,01 mm²/s Quy cách : 7ml/lọ | Lọ | 1 |  |  | GPB | [7 empty] | 1 | [5 empty] | HMMD | Bond Max | 1 |  | Thầu BSL4 | [8 empty] | 0
98 | 78 | 184 | 182 | 182 | 135 | Kháng thể MSH2 | Kháng thể đơn dòng chuột MSH2 tinh chế từ huyết thanh và được điều chế trong 10mM PBS, pH 7,4, với 0,2% BSA và 0,09% sodim azide. Clone : FE11 | Lọ | 10 |  |  | GPB | [7 empty] | 10 | [5 empty] | HMMD | Bond Max | 4 | 9882390 | Thầu chính, thầu BSL2 | N3 | Kháng thể MSH2/Code: MAD-000677QD-7 | Bộ kit gồm 1 lọ kháng thể và 1 lọ mã vạch 7ml. | Bộ Kit | Kít | 1 | 9500000 | Công ty TNHH Lê Lợi | 0
99 | 79 | 185 | 183 | 183 | 136 | Kháng thể MSH6 | Kháng thể đơn dòng thỏ MSH6 tinh chế từ huyết thanh và được điều chế trong 10mM PBS, pH 7,4, với 0,2% BSA và 0,09% sodim azide. Clone : EP49 | Lọ | 10 |  |  | GPB | [7 empty] | 10 | [5 empty] | HMMD | Bond Max | 4 | 9882390 | Thầu chính, thầu BSL2 | N3 | Kháng thể MSH6/Code: MAD-000635QD-7 | Bộ kit gồm 1 lọ kháng thể và 1 lọ mã vạch 7ml. | Bộ Kit | Kít | 1 | 9500000 | Công ty TNHH Lê Lợi | 0
23 | 188 | 186 | 184 | 184 | 137 | Kháng thể Muc2 | Kháng thể Muc2 từ chuột được tinh chế từ huyết thanh và được điều chế trong 10mM PBS, pH 7,4, với 0,2% BSA và 0,09% sodim azide. Clone :Ccp 58 | Lọ | 3 |  |  | GPB | [7 empty] | 3 | [5 empty] | HMMD | Bond Max | 1 |  | Thầu BSL2, thầu BSL4 |  | Kháng thể Muc2/Code: MAD-000728QD-7 | - Đạt tiêu chuẩn chất lượng ISO 13485 - Là kháng thể 1 trong nhuộm hóa mô miễn dịch gián tiếp | Bộ Kit | Kít | 1 | 9500000 | Công ty TNHH Lê Lợi | 0
44 | 189 | 187 | 185 | 185 | 138 | Kháng thể Muc4 | Kháng thể Muc4 từ chuột được tinh chế từ huyết thanh và được điều chế trong 10mM PBS, pH 7,4, với 0,2% BSA và 0,09% sodim azide. Clone :8G7 | Lọ | 3 |  |  | GPB | [7 empty] | 3 | [5 empty] | HMMD | Bond Max | 1 |  | Thầu BSL2, thầu BSL4 |  | Kháng thể Muc4/Code: MAD-000504QD-7 | - Đạt tiêu chuẩn chất lượng ISO 13485 - Là kháng thể 1 trong nhuộm hóa mô miễn dịch gián tiếp | Bộ Kit | Kít | 1 | 9500000 | Công ty TNHH Lê Lợi | 0
100 | 80 | 188 | 186 | 186 | 139 | Kháng thể MUM 1 | Kháng thể Mum 1 từ chuột được tinh chế từ huyết thanh và được điều chế trong 10mM PBS, pH 7,4, với 0,2% BSA và 0,09% sodim azide. Clone :MUM1p | Lọ | 7 |  |  | GPB | [7 empty] | 7 | [5 empty] | HMMD | Bond Max | 2 | 10920000 | Thầu chính | N3 | Kháng thể MUM 1 | [6 empty] | 0
141 | 190 | 189 | 187 | 187 | 140 | Kháng thể MYOD1 | Kháng thể đơn dòng thỏ MyoD1 tinh chế từ huyết thanh và được điều chế trong 10mM PBS, pH 7,4, với 0,2% BSA và 0,09% sodim azide. Clone : EP212 | Lọ | 1 |  |  | GPB | [7 empty] | 1 | [5 empty] | HMMD | Bond Max | 1 |  | Thầu BSL4 | [8 empty] | 0
101 | 81 | 190 | 188 | 188 | 141 | Kháng thể Myogenin | Kháng thể Myogentin từ thỏ được tinh chế từ huyết thanh và được điều chế trong 10mM PBS, pH 7,4, với 0,2% BSA và 0,09% sodim azide. Clone :EP162 | Lọ | 1 |  |  | GPB | [7 empty] | 1 | [5 empty] | HMMD | Bond Max | 1 | 7854000 | Thầu chính, thầu BSL4 | N3 | Kháng thể Myogenin | Đạt tiêu chuẩn chất lượng ISO 13485 |  |  | 1 |  |  | 0
102 | 82 | 191 | 189 | 189 | 142 | Kháng thể Napsin A | Kháng thể Napsin A từ chuột được tinh chế từ huyết thanh và được điều chế trong 10mM PBS, pH 7,4, với 0,2% BSA và 0,09% sodim azide. Clone :Bs10 | Lọ | 15 |  |  | GPB | [7 empty] | 15 | [5 empty] | HMMD | Bond Max | 12 | 10483200 | Thầu chính, thầu BSL4 | N1 | Kháng thể Napsin A | - Đạt tiêu chuẩn chất lượng ISO 13485 - Là kháng thể 1 trong nhuộm hóa mô miễn dịch gián tiếp |  |  | 12 |  |  | 0
103 | 83 | 192 | 190 | 190 | 143 | Kháng thể NSE | Kháng thể NSE từ thỏ được tinh chế từ huyết thanh và được điều chế trong 10mM PBS, pH 7,4, với 0,2% BSA và 0,09% sodim azide. Clone :Polyclonal | Lọ | 3 |  |  | GPB | [7 empty] | 3 | [5 empty] | HMMD | Bond Max | 1 | 8085000 | Thầu chính, thầu BSL2, thầu BSL4 | N3 | Kháng thể NSE/Code: MAD-000712QD-7 | Đạt tiêu chuẩn chất lượng ISO 13485 | Bộ Kit | Kít | 1 | 9500000 | Công ty TNHH Lê Lợi | 0
103 | 191 | 193 | 191 | 191 | 144 | Kháng thể OCT 3/4 | Kháng thể OCT3/4 từ chuột được tinh chế từ huyết thanh và được điều chế trong 10mM PBS, pH 7,4, với 0,2% BSA và 0,09% sodim azide. Clone :C-10 | Lọ | 1 |  |  | GPB | [7 empty] | 1 | [5 empty] | HMMD | Bond Max | 1 |  | Thầu BSL4 | [8 empty] | 0
104 | 192 | 194 | 192 | 192 | 145 | Kháng thể Olig2 | Kháng thể Olig2 từ chuột được tinh chế từ huyết thanh được điều chế trong 10mM PBS, pH 7,4, với 0,2% BSA và 0,09% sodim azide. Clone : 211F1.1 | Lọ | 4 |  |  | GPB | [7 empty] | 4 | [5 empty] | HMMD | Bond Max | 2 |  | Thầu BSL4 | [8 empty] | 0
104 | 84 | 195 | 193 | 193 | 146 | Kháng thể P16 | Kháng thể p16 từ chuột được tinh chế từ huyết thanh và được điều chế trong 10mM PBS, pH 7,4, với 0,2% BSA và 0,09% sodim azide. Clone :MX007 | Lọ | 5 |  |  | GPB | [7 empty] | 5 | [5 empty] | HMMD | Bond Max | 2 | 9450000 | Thầu chính, thầu BSL2, thầu BSL4 | N3 | Kháng thể P16/Code: MAD-000690QD-7 | Đạt tiêu chuẩn chất lượng ISO 13485 | Bộ Kit | Kít | 1 | 9500000 | Công ty TNHH Lê Lợi | 0
105 | 85 | 196 | 194 | 194 | 147 | Kháng thể p40 | Kháng thể p40 từ thỏ được tinh chế từ huyết thanh và được điều chế trong 10mM PBS, pH 7,4, với 0,2% BSA và 0,09% sodim azide. Clone :Zr8 | Lọ | 8 |  |  | GPB | [7 empty] | 8 | [5 empty] | HMMD | Bond Max | 4 | 8117550 | Thầu chính, thầu BSL2, thầu BSL4 | N3 | Kháng thể p40/Code: MAD-000686QD-7 | Đạt tiêu chuẩn chất lượng ISO 13485 | Bộ Kit | Kít | 1 | 9500000 | Công ty TNHH Lê Lợi | 0
106 | 86 | 197 | 195 | 195 | 148 | Kháng thể P53 | Kháng thể p53 từ thỏ được tinh chế từ huyết thanh và được điều chế trong 10mM PBS, pH 7,4, với 0,2% BSA và 0,09% sodim azide. Clone :SP5 | Lọ | 8 |  |  | GPB | [7 empty] | 8 | [5 empty] | HMMD | Bond Max | 5 | 10340400 | Thầu chính, thầu BSL2, thầu BSL4 | N1 | Kháng thể p53/Code: MAD-000309QD-7 | - Đạt tiêu chuẩn chất lượng ISO 13485 - Là kháng thể 1 trong nhuộm hóa mô miễn dịch gián tiếp | Bộ Kit | Kít | 1 | 9500000 | Công ty TNHH Lê Lợi | 0
105 | 193 | 198 | 196 | 196 | 149 | Kháng thể P63 | Kháng thể p63 từ chuột được tinh chế từ huyết thanh và được điều chế trong 10mM PBS, pH 7,4, với 0,2% BSA và 0,09% sodim azide. Clone :4A4 | Lọ | 10 |  |  | GPB | [7 empty] | 10 | [5 empty] | HMMD | Bond Max | 5 |  | Thầu BSL4 | [8 empty] | 0
45 | 87 | 199 | 197 | 197 | 150 | Kháng thể Pavovirus | Kháng thể Anti-Parvovirus B19 từ chuột được tinh chế từ huyết thanh và được điều chế trong 10mM PBS, pH 7,4, với 0,2% BSA và 0,09% sodim azide. Clone: R92F6 | Lọ | 1 |  |  | GPB | [7 empty] | 1 | [5 empty] | HMMD | Bond Max | 1 |  | Thầu BSL2 |  | Kháng thể Pavovirus/Code: MAD-000476QD-7 |  | Bộ Kit | Kít | 1 | 9500000 | Công ty TNHH Lê Lợi | 0
107 | 88 | 200 | 198 | 198 | 151 | Kháng thể PAX5 | Kháng thể PAX-5 từ chuột được tinh chế từ huyết thanh và được điều chế trong 10mM PBS, pH 7,4, với 0,2% BSA và 0,09% sodim azide. Clone :MX017 | Lọ | 1 |  |  | GPB | [7 empty] | 1 | [5 empty] | HMMD | Bond Max | 1 | 9172800 | Thầu chính, thầu BSL2, thầu BSL4 | N3 | Kháng thể Pax5/Code: MAD-000694QD-7 | Đạt tiêu chuẩn chất lượng ISO 13485 | Bộ Kit | Kít | 1 | 9500000 | Công ty TNHH Lê Lợi | 0
108 | 89 | 201 | 199 | 199 | 152 | Kháng thể PAX8 | Kháng thể đơn dòng chuột Pax 8 thu được từ nuôi cấy nổi trên bề mặt và được pha loãng trước trong một dung dịch đệm tris pH 7,4 chứa 0,375mM dung dịch natri azit diệt khuẩn. Clone : MD50-MRQ50 | Lọ | 5 |  |  | GPB | [7 empty] | 5 | [5 empty] | HMMD | Bond Max | 2 | 9135000 | Thầu chính, thầu BSL4 | N3 | Kháng thể PAX8 | Đạt tiêu chuẩn chất lượng ISO 13485 |  |  | 2 |  |  | 0
106 | 194 | 202 | 200 | 200 | 153 | Kháng thể PD-L1 | Kháng thể PDL-1 từ thỏ được tinh chế từ huyết thanh và được điều chế trong 10mM PBS, pH 7,4, với 0,2% BSA và 0,09% sodim azide. Clone :CAL10 | Lọ | 5 |  |  | GPB | [7 empty] | 5 | [5 empty] | HMMD | Bond Max | 4 |  | Thầu BSL4 | [8 empty] | 0
109 | 90 | 203 | 201 | 201 | 154 | Kháng thể PMS2 | Kháng thể PMS-2 từ thỏ được tinh chế từ huyết thanh và được điều chế trong 10mM PBS, pH 7,4, với 0,2% BSA và 0,09% sodim azide. Clone :EP51 | Lọ | 10 |  |  | GPB | [7 empty] | 10 | [5 empty] | HMMD | Bond Max | 4 | 9882390 | Thầu chính, thầu BSL2 | N3 | Kháng thể PMS2/Code: MAD-000744QD-7 | Bộ kit gồm 1 lọ kháng thể và 1 lọ mã vạch 7ml. | Bộ Kit | Kít | 1 | 9500000 | Công ty TNHH Lê Lợi | 0
110 | 91 | 204 | 202 | 202 | 155 | Kháng thể PR | Kháng thể Pr từ chuột được tinh chế từ huyết thanh và được điều chế trong 10mM PBS, pH 7,4, với 0,2% BSA và 0,09% sodim azide. Clone :16 | Lọ | 15 |  |  | GPB | [7 empty] | 15 | [5 empty] | HMMD | Bond Max | 8 | 12792150 | Thầu chính, thầu BSL4 | N1 | Kháng thể PR | - Đạt tiêu chuẩn chất lượng ISO 13485 - Là kháng thể 1 trong nhuộm hóa mô miễn dịch gián tiếp |  |  | 2 |  |  | 0
111 | 92 | 205 | 203 | 203 | 156 | Kháng thể PSA | Kháng thể phát hiện Prostate Specific Antigen, PSA - Thành phần: dung dịch dạng pha sẵn, có chứa natri azide - Dòng tế bào (clone): đa dòng - Nhuộm với hệ thống phát hiện hai bước Đạt tiêu chuẩn chất lượng ISO 13485 | Lọ | 2 |  |  | GPB | [7 empty] | 2 | [5 empty] | HMMD | Bond Max | 1 | 7760550 | Thầu chính, thầu BSL4 | N3 | Kháng thể PSA | Đạt tiêu chuẩn chất lượng ISO 13485 |  |  | 1 |  |  | 0
112 | 93 | 206 | 204 | 204 | 157 | Kháng thể RCC | Kháng thể RCC từ chuột được tinh chế từ huyết thanh và được điều chế trong 10mM PBS, pH 7,4, với 0,2% BSA và 0,09% sodim azide. Clone: PN-15 | Lọ | 3 |  |  | GPB | [7 empty] | 3 | [5 empty] | HMMD | Bond Max | 1 | 10920000 | Thầu chính | N3 | Kháng thể RCC | [6 empty] | 0
10 | 195 | 207 | 205 | 205 | 158 | Kháng thể S100 | Kháng thể S100 từ chuột được tinh chế từ huyết thanh và được điều chế trong 10mM PBS, pH 7,4, với 0,2% BSA và 0,09% sodim azide. Clone :4C4.9 | Lọ | 5 |  |  | GPB | [7 empty] | 5 | [5 empty] | HMMD | Bond Max | 1 |  | Thầu BSL2, thầu BSL4 |  | Kháng thể S100/Code: MAD-001221QD-7 | - Đạt tiêu chuẩn chất lượng ISO 13485 - Là kháng thể 1 trong nhuộm hóa mô miễn dịch gián tiếp | Bộ Kit | Kít | 1 | 9500000 | Công ty TNHH Lê Lợi | 0
49 | 196 | 208 | 206 | 206 | 159 | Kháng thể SATB2 | Kháng thể SATB 2 từ thỏ được tinh chế từ huyết thanh và được điều chế trong 10mM PBS, pH 7,4, với 0,2% BSA và 0,09% sodim azide. Clone :EP281 | Lọ | 5 |  |  | GPB | [7 empty] | 5 | [5 empty] | HMMD | Bond Max | 1 |  | Thầu BSL2, thầu BSL4 |  | Kháng thể SATB2/Code: MAD-000747QD-7 | - Đạt tiêu chuẩn chất lượng ISO 13485 - Là kháng thể 1 trong nhuộm hóa mô miễn dịch gián tiếp | Bộ Kit | Kít | 1 | 9500000 | Công ty TNHH Lê Lợi | 0
109 | 197 | 209 | 207 | 207 | 160 | Kháng thể SMA | Kháng thể SMA từ chuột được tinh chế từ huyết thanh và được điều chế trong 10mM PBS, pH 7,4, với 0,2% BSA và 0,09% sodim azide. Clone :1A4 | Lọ | 3 |  |  | GPB | [7 empty] | 3 | [5 empty] | HMMD | Bond Max | 2 |  | Thầu BSL4 | [8 empty] | 0
113 | 94 | 211 | 208 | 208 | 161 | Kháng thể SOX 11 | Kháng thể SOX-11 từ chuột được tinh chế từ huyết thanh và được điều chế trong 10mM PBS, pH 7,4, với 0,2% BSA và 0,09% sodim azide. Clone :MRQ-58/MD-58 | Lọ | 1 |  |  | GPB | [7 empty] | 1 | [5 empty] | HMMD | Bond Max | 1 | 8647065 | Thầu chính, thầu BSL4 | N3 | Kháng thể SOX 11 | Đạt tiêu chuẩn chất lượng ISO 13485 |  |  | 1 |  |  | 0
54 | 199 | 212 | 209 | 209 | 162 | Kháng thể SOX10 | Kháng thể đơn dòng thỏ SOX-10 được tinh chế từ huyết thanh và được điều chế trong 10mM PBS, pH 7,4, với 0,2% BSA và 0,09% sodim azide. Clone : EP268 | Lọ | 1 |  |  | GPB | [7 empty] | 1 | [5 empty] | HMMD | Bond Max | 1 |  | Thầu BSL4 | [8 empty] | 0
8 | 200 | 213 | 210 | 210 | 163 | Kháng thể STAT6 | Kháng thể STAT 6 từ thỏ được tinh chế từ huyết thanh và được điều chế trong 10mM PBS, pH 7,4, với 0,2% BSA và 0,09% sodim azide. Clone :EP325 | Lọ | 2 |  |  | GPB | [7 empty] | 2 | [5 empty] | HMMD | Bond Max | 1 |  | Thầu BSL2, thầu BSL4 |  | Kháng thể STAT6/Code: MAD-000763QD-7 | - Đạt tiêu chuẩn chất lượng ISO 13485 - Là kháng thể 1 trong nhuộm hóa mô miễn dịch gián tiếp | Bộ Kit | Kít | 1 | 9500000 | Công ty TNHH Lê Lợi | 0
43 | 201 | 214 | 211 | 211 | 164 | Kháng thể SV40 | Kháng thể đơn dòng chuột SV-40 được tinh chế từ huyết thanh và được điều chế trong 10mM PBS, pH 7,4, với 0,2% BSA và 0,09% sodim azide. CLONE: PAb416 | Lọ | 3 |  |  | GPB | [7 empty] | 3 | [5 empty] | HMMD | Bond Max | 1 |  | Thầu BSL2, thầu BSL4 |  | Kháng thể SV40/Code: MAD-000765QD-7 | - Đạt tiêu chuẩn chất lượng ISO 13485 - Là kháng thể 1 trong nhuộm hóa mô miễn dịch gián tiếp | Bộ Kit | Kít | 1 | 9500000 | Công ty TNHH Lê Lợi | 0
114 | 95 | 215 | 212 | 212 | 165 | Kháng thể Synaptophysin | Kháng thể Synaptophysin từ thỏ được tinh chế từ huyết thanh và được điều chế trong 10mM PBS, pH 7,4, với 0,2% BSA và 0,09% sodim azide. Clone :EP158 | Lọ | 5 |  |  | GPB | [7 empty] | 5 | [5 empty] | HMMD | Bond Max | 2 | 8494500 | Thầu chính, thầu BSL2, thầu BSL4 | N3 | Kháng thể Synaptophysin/Code: MAD-000685QD-7 | Đạt tiêu chuẩn chất lượng ISO 13485 | Bộ Kit | Kít | 1 | 9500000 | Công ty TNHH Lê Lợi | 0
115 | 96 | 216 | 213 | 213 | 166 | Kháng thể TdT | Kháng thể TdT từ thỏ được tinh chế từ huyết thanh và được điều chế trong 10mM PBS, pH 7,4, với 0,2% BSA và 0,09% sodim azide. Clone :EP266 | Lọ | 1 |  |  | GPB | [7 empty] | 1 | [5 empty] | HMMD | Bond Max | 1 | 10371900 | Thầu chính | N3 | Kháng thể TdT | [6 empty] | 0
122 | 97 | 217 | 214 | 214 | 167 | Kháng thể TFE3 | Kháng thể TFE-3 từ thỏ được tinh chế từ huyết thanh và được điều chế trong 10mM PBS, pH 7,4, với 0,2% BSA và 0,09% sodim azide. Clone :MD-37/MRQ-37 | Lọ | 1 |  |  | GPB | [7 empty] | 1 | [5 empty] | HMMD | Bond Max | 1 | 8400000 | Thầu chính, thầu BSL4 | N3 |  | Đạt tiêu chuẩn chất lượng ISO 13485 |  |  | 1 |  |  | 0
116 | 98 | 218 | 215 | 215 | 168 | Kháng thể Thyroglobulin | Kháng thể Thyroglobulin từ thỏ được tinh chế từ huyết thanh và được điều chế trong 10mM PBS, pH 7,4, với 0,2% BSA và 0,09% sodim azide. Clone :EP250 | Lọ | 2 |  |  | GPB | [7 empty] | 2 | [5 empty] | HMMD | Bond Max | 1 | 10597650 | Thầu chính, thầu BSL2 | N3 | Kháng thể Thyroglobulin/Code: MAD-000722QD-7 | Bộ kit gồm 1 lọ kháng thể và 1 lọ mã vạch 7ml. | Bộ Kit | Kít | 1 | 9500000 | Công ty TNHH Lê Lợi | 0
117 | 100 | 219 | 216 | 216 | 169 | Kháng thể TLE1 | Kháng thể TLE1 từ chuột được tinh chế từ huyết thanh và được điều chế trong 10mM PBS, pH 7,4, với 0,2% BSA và 0,09% sodim azide. Clone :1F5 | Lọ | 2 |  |  | GPB | [7 empty] | 2 | [5 empty] | HMMD | Bond Max | 1 | 13060000 | Thầu chính | N3 | Kháng thể TLE1 | [6 empty] | 0
112 | 202 | 220 | 217 | 217 | 170 | Kháng thể TTF-1 | Kháng thể TTF-1 từ chuột được tinh chế từ huyết thanh và được điều chế trong 10mM PBS, pH 7,4, với 0,2% BSA và 0,09% sodim azide. Clone :SPT24 | Lọ | 15 |  |  | GPB | [7 empty] | 15 | [5 empty] | HMMD | Bond Max | 12 |  | Thầu BSL4 | [8 empty] | 0
113 | 203 | 221 | 218 | 218 | 171 | Kháng thể Vimentin | Kháng thể Vimentin từ thỏ được tinh chế từ huyết thanh và được điều chế trong 10mM PBS, pH 7,4, với 0,2% BSA và 0,09% sodim azide. Clone :SP20 | Lọ | 2 |  |  | GPB | [7 empty] | 2 | [5 empty] | HMMD | Bond Max | 2 |  | Thầu BSL4 | [8 empty] | 0
118 | 101 | 222 | 219 | 219 | 172 | Kháng thể WT1 | Kháng thể WT1 từ chuột được tinh chế từ huyết thanh và được điều chế trong 10mM PBS, pH 7,4, với 0,2% BSA và 0,09% sodim azide. Clone :6F-H2 | Lọ | 5 |  |  | GPB | [7 empty] | 5 | [5 empty] | HMMD | Bond Max | 1 | 12447750 | Thầu chính | N3 | Kháng thể WT1 | [6 empty] | 0
48 | 126 | 223 | 220 | 220 | 173 | Dung dịch đệm TBS Tween | Đạt tiêu chuẩn chất lượng ISO 13485 Là dung dịch đệm rửa trong nhuộm hóa mô miễn dịch. '-Thành phần của sản phẩm đậm đặc 10x là: Tris-HCl 500 mM, NaCl 3M, Tween 20 0,5 %, pH 7,5 | Chai | 35 |  |  | GPB | [7 empty] | 35 | [5 empty] | HMMD | Bond Max | 5 |  | Thầu BSL4 | [8 empty] | 0
47 | 125 | 224 | 221 | 221 | 174 | Dung dịch bộc lộ kháng nguyên 2 | Đạt tiêu chuẩn chất lượng ISO 13485 Dùng trong bộc lộ kháng nguyên các lát cắt từ bệnh phẩm đúc trong parafin để nhuộm hóa mô miễn dịch. Dung dịch pha sẵn chứa chất đệm và hoạt động bề mặt dựa trên EDTA ,có độ pH pH 8.9–9.1 | Chai | 50 |  |  | GPB | [7 empty] | 50 | [5 empty] | HMMD | Bond Max | 50 |  | Thầu BSL4 | [8 empty] | 0
46 | 124 | 225 | 222 | 222 | 175 | Dung dịch bộc lộ kháng nguyên 1 | Đạt tiêu chuẩn chất lượng ISO 13485 Dùng trong bộc lộ kháng nguyên các lát cắt từ bệnh phẩm đúc trong parafin để nhuộm hóa mô miễn dịch. Dung dịch pha sẵn,có độ pH pH 5.9–6.1 | Chai | 50 |  |  | GPB | [7 empty] | 50 | [5 empty] | HMMD | Bond Max | 50 |  | Thầu BSL4 | [8 empty] | 0
39 | 109 | 226 | 223 | 223 | 176 | Bộ kit nhuộm hóa mô miễn dịch | Đạt tiêu chuẩn chất lượng ISO 13485 - Chuyên dùng trong nhuộm hóa mô miễn dịch, gồm kháng thể 2 và các hóa chất phát triển màu - Tương thích với các kháng thể 1 - Gồm: Peroxide Block, Post Primary, Polymer, DAB Part 1, DAB Part B, DAB Part B, Hematoxylin | Bộ | 50 |  |  | GPB | [7 empty] | 50 | [5 empty] | HMMD | Bond Max | 50 |  | Thầu BSL4 | [8 empty] | 0
| BS mới | 227 | 224 | 224 | 177 | Kháng thể P120 catenin | Kháng thể Delta Catenin-1 (p120) từ thỏ được tinh chế từ huyết thanh và được điều chế trong 10mM PBS, pH 7,4, với 0,2% BSA và 0,09% sodim azide. Clone : EP66 | lọ | 1 |  |  | GPB | [7 empty] | 1 | [5 empty] | HMMD | Bond Max
| BS mới | 228 | 225 | 225 | 178 | Kháng thể SALL4 | Kháng thể SALL4 từ chuột được tinh chế từ huyết thanh và được điều chế trong 10mM PBS, pH 7,4, với 0,2% BSA và 0,09% sodim azide. Clone : EE-30 | lọ | 1 |  |  | GPB | [7 empty] | 1 | [5 empty] | HMMD | Bond Max
| BS mới | 229 | 226 | 226 | 179 | Kháng thể PLAD | Kháng thể Placental Alkaline Phosphatase từ thỏ được tinh chế từ huyết thanh và được điều chế trong 10mM PBS, pH 7,4, với 0,2% BSA và 0,09% sodim azide. Clone :SP15 Khối lượng riêng tại 20 ºC: 1033,9 kg/m³ Độ nhớt tuyệt đối tại 20 ºC: 1,04 cP Độ nhớt động học tại 20 ºC: 1,01 mm²/s Quy cách : 7ml/lọ | lọ | 1 |  |  | GPB | [7 empty] | 1 | [5 empty] | HMMD | Bond Max
| BS mới | 230 | 227 | 227 | 180 | Kháng thể CD200 | Đạt tiêu chuẩn chất lượng ISO 13485. Kháng thể CD200 là kháng thể đơn dòng tinh chế từ huyết thanh thỏ, sử dụng trong hoá mô miễn dịch. Clone: EPR28087-82 | lọ | 1 |  |  | GPB | [7 empty] | 1 | [5 empty] | HMMD | Bond Max
| BS mới | 231 | 228 | 228 | 181 | Kháng thể CD43 | Đạt tiêu chuẩn chất lượng ISO 13485. Kháng thể đơn dòng chuột CD43 được tinh chế từ huyết thanh và được điều chế trong 10mM PBS, pH 7,4, với 0,2% BSA và 0,09% sodim azide. Clone : DF-T1 | lọ | 1 |  |  | GPB | [7 empty] | 1 | [5 empty] | HMMD | Bond Max
| BS mới | 232 | 229 | 229 | 182 | Kháng thể MHC1 | Kháng thể đơn dòng chuột MHC1 tinh chế từ huyết thanh và được điều chế trong 10mM PBS, pH 7,4 Clone : F-3 | lọ | 1 |  |  | GPB | [7 empty] | 1 | [5 empty] | HMMD | Bond Max
| BS mới | 233 | 230 | 230 | 183 | Kháng thể ATRX | Đạt tiêu chuẩn chất lượng ISO 13485. Kháng thể đa dòng ATRX được tinh chế từ huyết thanh và được điều chế trong 10mM PBS, pH 7,4, với 0,2% BSA và 0,09% sodim azide. Clone : Polyclonal | lọ | 3 |  |  | GPB | [7 empty] | 3 | [5 empty] | HMMD | Bond Max
| BS mới | 234 | 231 | 231 | 184 | Kháng thể SMAD4 | Kháng thể đơn dòng chuột SMAD4 tinh chế từ huyết thanh và được điều chế trong 10mM PBS, pH 7,4 Clone : SMD46 | lọ | 1 |  |  | GPB | [7 empty] | 1 | [5 empty] | HMMD | Bond Max
| BS mới | 235 | 232 | 232 | 185 | Kháng thể FOXL2 | Là kháng thể 1 trong nhuộm hóa mô miễn dịch gián tiếp. Đạt tiêu chuẩn chất lượng ISO 13485 | lọ | 1 |  |  | GPB | [7 empty] | 1 | [5 empty] | HMMD | Bond Max
| BS mới | 236 | 233 | 233 | 186 | Bộ kít nhuộm bạc | Đạt tiêu chuẩn chất lượng ISO13485 Bộ nhuộm bạc sử dụng trong việc chứng minh mô học của màng đáy và các sợi lưới, lý tưởng để nhuộm màng đáy cầu thận. Thành phần gồm: Periodic Acid Solution - 250ml, Methenamine Solution, Silver Nitrate Solution (5%) - 30ml, Borax Solution, Gold Chloride Solution (0.2%) ,Sodium Thiosulfate Solution (5%)- 125ml, Nuclear Fast Red Solution (Enhanced) | Bộ | 2 |  |  | GPB | Thêm chữ ISO | Đã sửa TSKT | [5 empty] | 2 | [5 empty] | Nhuộm Bạc | Bond Max
| BS mới | 237 | 234 | 234 | 187 | Cuộn nhãn in lam kính | Đạt tiêu chuẩn chất lượng ISO 13485. Cuộn nhãn in lam kính chất lượng cao, dán vào slide để nhận dạng dễ dàng và an toàn | Túi | 10 |  |  | GPB | [7 empty] | 10 | [5 empty] | HMMD | Bond Max
| BS mới | 238 | 235 | 235 | 188 | Băng mực in nhãn cho máy hóa mô miễn dịch | Đạt tiêu chuẩn chất lượng ISO 13485. Băng mực in chất lượng cao, dán vào slide để nhận dạng dễ dàng và an toàn | Túi | 10 |  |  | GPB | [7 empty] | 10 | [5 empty] | HMMD | Bond Max
| BS mới | 239 | 236 | 236 | 189 | Dung dịch Giemsa | Đạt tiêu chuẩn chất lượng ISO 13485. Dung dịch Giemsa dùng trong nhuộm tế bào. Thành phần gồm Giemsa powder 7.6 Gm/l Glycerol 500 ml Methanol 500 ml | chai | 17 |  |  | GPB; KST |  |  | 1 |  |  |  |  | 16 | [5 empty] | Mô bệnh học và Tế bào học | Nhuộm tay
| BS mới | 240 | 237 | 237 | 190 | Axit acetic | - Đạt tiêu chuẩn của cơ sở sản xuất - Dung dịch đậm đặc, công thức hóa học CH3COOH | ml | 1000 |  |  | GPB | [7 empty] | 1000 | [5 empty] | Mô bệnh học | Nhuộm tay
| BS mới | 241 | 238 | 238 | 191 | Axit chlohydric | - Đạt tiêu chuẩn của cơ sở sản xuất - Dung dịch đậm đặc, công thức hóa học HCl | ml | 1000 |  |  | GPB | [7 empty] | 1000 | [5 empty] | Mô bệnh học | Nhuộm tay
| BS mới | 242 | 239 | 239 | 192 | Axit formic | - Đạt tiêu chuẩn của cơ sở sản xuất - Dung dịch đậm đặc, công thức hóa học HCOOH | ml | 1000 |  |  | GPB | [7 empty] | 1000 | [5 empty] | Mô bệnh học | Nhuộm tay
| BS mới | 243 | 240 | 240 | 193 | Disodium Hydrogen Phosphate (anhydrous) | - Đạt tiêu chuẩn chất lượng ISO 13485 - Muối Na2HPO4 khan - Dùng pha dung dịch formol đệm trung tính | Chai | 2 |  |  | GPB | [7 empty] | 2 | [5 empty] | Mô bệnh học | Nhuộm tay
| BS mới | 244 | 241 | 241 | 194 | Sodium dihydrogen Phosphat Monohydrat | - Đạt tiêu chuẩn Chất lượng ISO13485 - Muối NaH2PO4 - Dùng pha dung dịch formol đệm trung tính | Chai | 2 |  |  | GPB | [7 empty] | 2 | [5 empty] | Mô bệnh học | Nhuộm tay
| BS mới | 245 | 242 | 242 | 195 | Cồn Tuyệt Đối | Được đóng gói trong chai kín theo tiêu chuẩn KT của nhà SX; độ tinh khiết ≥99,5%. | ml | 1200500 |  |  | GPB; KST |  |  | 500 |  |  |  |  | 1200000 | [5 empty] | Mô bệnh học và Tế bào học | Nhuộm tay
| BS mới | 246 | 243 | 243 | 196 | Formol Thô | - Dung dịch đậm đặc - Chuyên dùng để cố định bệnh phẩm trong giải phẫu bệnh | Kg | 168 |  |  | GPB | [7 empty] | 168 | [5 empty] | Mô bệnh học | Nhuộm tay
| BS mới | 247 | 244 | 244 | 197 | Xylen P | Xylen sử dụng trong quy trình xét nghiệm giải phẫu bệnh và tế bào học, có thể trộn với rượu (ethanol, isopropanol) - Chất lỏng trong suốt (APHA 20), không chứa hạt lơ lửng. Độ tinh khiết (hỗn hợp các đồng phân xylen) C8: tối thiểu 98,5% - Hàm lượng không thơm: tối đa 1,5%, Benzen: tối đa 100 mg/kg, Lưu huỳnh: tối đa 5 mg/kg - Đóng gói trong chai làm bằng polyetylen - Tiêu chuẩn ISO13485 | chai | 330 |  |  | GPB | [7 empty] | 330 | [5 empty] | Mô bệnh học | Nhuộm tay
| BS mới | 248 | 245 | 245 | 198 | Enzyme cô đặc | - Đạt tiêu chuẩn chất lượng ISO13485 - Chuyên dùng trong nhuộm hóa mô miễn dịch và lai tại chỗ trên các lát cắt từ mẫu mô | Lọ | 1 |  |  | GPB | Thêm chữ ISO | Đã sửa TSKT | [5 empty] | 1 | [5 empty] | Lai tại chỗ | Bond Max
| BS mới | 249 | 246 | 246 | 199 | Dung dịch pha loãng đầu rò | - Đạt tiêu chuẩn chất lượng ISO13485 - Chuyên dùng trong kỹ thuật lai tại chỗ trên các lát cắt từ mẫu mô | Lọ | 1 |  |  | GPB | Thêm chữ ISO | Đã sửa TSKT | [5 empty] | 1 | [5 empty] | Lai tại chỗ | Bond Max
| BS mới | 250 | 247 | 247 | 200 | Dung dịch pH 6.0 | Đạt tiêu chuẩn chất lượng ISO 13485 | Chai | 5 |  |  | GPB | [7 empty] | 5 | [5 empty] | HMMD | Bond Max
| BS mới | 251 | 248 | 248 | 201 | Dung dịch pH 9.0 | Đạt tiêu chuẩn chất lượng ISO 13485 | Chai | 5 |  |  | GPB | [7 empty] | 5 | [5 empty] | HMMD | Bond Max
| BS mới | 252 | 249 | 249 | 202 | Bộ kit nhuộm Dual-ISH | Đạt tiêu chuẩn chất lượng ISO 13485 | Kit | 1 |  |  | GPB | [7 empty] | 1 | [5 empty] | Lai tại chỗ | Bond Max
| BS mới | 253 | 250 | 250 | 203 | Đầu dò HPV type 6 và 11 | Đạt tiêu chuẩn chất lượng ISO 13485. Dung dịch chứa mẫu dò HPV dùng trong kỹ thuật lai tại chỗ gắn màu phát hiện virus HPV typ 6 và 11 | Kit/Bộ | 1 |  |  | GPB | [7 empty] | 1 | [5 empty] | Lai tại chỗ | Bond Max
| BS mới | 254 | 251 | 251 | 204 | Đầu dò HPV type 16/18/31/33 và 51 | Đạt tiêu chuẩn chất lượng ISO 13485. Dung dịch chứa mẫu dò HPV dùng trong kỹ thuật lai tại chỗ gắn màu phát hiện virus HPV typ 16/18/31/33/51 | Lọ | 1 |  |  | GPB | [7 empty] | 1 | [5 empty] | Lai tại chỗ | Bond Max
| BS mới | 255 | 252 | 252 | 205 | Đầu dò lai Her 2/ CEN17 | Đạt tiêu chuẩn chất lượng ISO 13485. Dung dịch chứa mẫu dò Her2 dùng trong kỹ thuật lai tại chỗ gắn 2 màu nhằm phát hiện sự khuếch đại gen Her-2 | Lọ | 2 |  |  | GPB | [7 empty] | 2 | [5 empty] | Lai tại chỗ | Bond Max
| BS mới | 256 | 253 | 253 | 206 | Kháng thể kháng huỳnh quang | Kháng thể đa dòng tinh chế từ huyết thanh cừu dùng trong miễn dịch huỳnh quang Đạt tiêu chuẩn chất lượng ISO 13485. | Lọ | 2 |  |  | GPB | [7 empty] | 2 | [5 empty] | Lai tại chỗ | Bond Max
Tổng số khoản dự kiến mời thầu: 206 khoản./.